## Orçamento
PLANILHA ORÇAMENTÁRIA
OBSERVAÇÕES:
1 - As informações mínimas que deverão constar da planilha são: Númeração do Item, Discriminação,
Unidade, Quantidade, Custo Unitário do material, Custo Unitário de Mão de Obra, Custo total do
Material por item, Custo total de Mão de Obra por Item, Subtotais de Material, subtotais de Mão de
Obra, Total Geral de Material, Total Geral de Mão de Obra e Total Geral do Orçamento.
2 - A Planilha orçamentária abaixo deverá ser apresentada utilizando papel timbrado da empresa;
3 - Os Valores constantes na planilha deverão ser o valores de mercado, sem a aplicação do BDI;
4 - O BDI deverá estar destacado ao final da tabela, com o preenchimento dos campos específicos,
conforme abaixo. A composição do BDI aplicado deverá ser detalhada.
5 - Os itens elencados abaixo são referentes a obra ora em licitação, e servirão de referências
para cotação. Os itens e quantidade, deverão ser adaptados e quantificados conforme memorial
descritivo desta licitação. Acréscimos e formatação da mesma são de responsabilidade da empresa.
Obra
REMANESCENTES_ HOTEL SESC CACUPE_RECEPTIVO - REFORMA ENGENHO - CANTINA
OS QUANTITATIVOS ZERADOS SÃO RESPECTIVOS AOS SERVIÇOS JÁ EXECUTADOS E NÃO DEVEM SER ALTERADOS EM PLANILHA, MANTENDO-OS COM A QUANTIDADE "ZERO".
|  | Item | Descrição | Und | Quant. | Valor Unit |  |  | Total
[6 empty] | MAT. | M. O. | Total | MAT. | M. O. | Total
|  | 1 | SERVIÇOS INICIAIS | [7 empty] | 0
|  | 1.1 | SERVIÇOS PRELIMINARES | [7 empty] | 0
|  | 1.1.1 | INSTALAÇÕES PROVISÓRIAS | [7 empty] | 0
|  | 1.1.1.1 | RECEPTIVO - REFORMA ENGENHO - CANTINA | [7 empty] | 0
|  | 1.1.1.1 | MOBILIZAÇÃO DE CANTEIRO DE OBRAS | UN | 1 | 0 | 0 | 0 | 0 | 0 | 0
|  | 1.1.1.2 | ANDAIME METÁLICO TIPO TORRE. INCLUI MONTAGEM E DESMONTAGEM | M/MÊS | 124 | 0 | 0 | 0 | 0 | 0 | 0
|  | 1.1.1.3 | PLACA DE OBRA 2,0X2,0M COM PINTURA ESMALTE - FORNECIMENTO E INSTALAÇÃO | UN | 1 | 0 | 0 | 0 | 0 | 0 | 0
|  | 1.1.1.4 | TAPUME COM COMPENSADO DE MADEIRA. AF_03/2024 | M² | 339.92 | 0 | 0 | 0 | 0 | 0 | 0
|  | 1.1.1.5 | FITA ZEBRADA DE SINALIZAÇÃO DE AREA | UN | 3 | 0 | 0 | 0 | 0 | 0 | 0
|  |  | TOTAIS | [5 empty] | 0 | 0
0
|  | 1.1.2 | ADMINISTRAÇÃO DOS SERVIÇOS | [7 empty] | 0
|  | 1.1.2.1 | RECEPTIVO - REFORMA ENGENHO - CANTINA | [7 empty] | 0
|  | 1.1.2.1.1 | ART DE OBRAS E SERVIÇOS | UN | 1 | 0 | 0 | 0 | 0 | 0 | 0
|  | 1.1.2.1.2 | ENGENHEIRO CIVIL DE OBRA PLENO COM ENCARGOS COMPLEMENTARES | MÊS | 4 | 0 | 0 | 0 | 0 | 0 | 0
|  | 1.1.2.1.3 | MESTRE DE OBRAS COM ENCARGOS COMPLEMENTARES | MÊS | 4 | 0 | 0 | 0 | 0 | 0 | 0
|  |  | TOTAIS | [5 empty] | 0 | 0
0
|  | 2 | RECEPTIVO | [7 empty] | 0
|  | 2.1 | DEMOLIÇÕES, REMOÇÕES E RETIRADAS | [7 empty] | 0
|  | 2.1.1 | REMOÇÃO DE TELHAS DE FIBROCIMENTO METÁLICA E CERÂMICA, DE FORMA MECANIZADA, COM USO DE GUINDASTE, SEM REAPROVEITAMENTO. AF_09/2023 | M² | 0 | 0 | 0 | 0 | 0 | 0 | 0
|  | 2.1.2 | REMOÇÃO DE PISO DE MADEIRA (ASSOALHO E BARROTE), DE FORMA MANUAL, SEM REAPROVEITAMENTO. AF_09/2023 | M² | 0 | 0 | 0 | 0 | 0 | 0 | 0
|  | 2.1.3 | DEMOLIÇÃO DE REVESTIMENTO CERÂMICO, DE FORMA MANUAL, SEM REAPROVEITAMENTO. AF_09/2023 | M² | 0 | 0 | 0 | 0 | 0 | 0 | 0
|  | 2.1.4 | DEMOLIÇÃO DE ALVENARIA DE TIJOLO MACIÇO, DE FORMA MANUAL, SEM REAPROVEITAMENTO. AF_09/2023 | M³ | 0 | 0 | 0 | 0 | 0 | 0 | 0
|  | 2.1.5 | DESMONTAGEM E REMOCAO DE PAINEIS DE DIVISORIAS DE MADEIRA | M² | 0 | 0 | 0 | 0 | 0 | 0 | 0
|  | 2.1.6 | DEMOLIÇÃO DE REVESTIMENTO CERÂMICO, DE FORMA MECANIZADA COM MARTELETE, SEM REAPROVEITAMENTO. AF_09/2023 | M² | 217.55 | 0 | 0 | 0 | 0 | 0 | 0
|  | 2.1.7 | REMOÇÃO DE BANCADA DE GRANITO | M² | 0 | 0 | 0 | 0 | 0 | 0 | 0
|  | 2.1.8 | REMOÇÃO DE PORTAS, DE FORMA MANUAL, SEM REAPROVEITAMENTO. AF_09/2023 | M² | 0 | 0 | 0 | 0 | 0 | 0 | 0
|  | 2.1.9 | REMOÇÃO DE VIDRO LISO COMUM DE ESQUADRIA COM BAGUETE DE ALUMÍNIO OU PVC. AF_01/2021 | M² | 0 | 0 | 0 | 0 | 0 | 0 | 0
|  | 2.1.10 | REMOÇÃO DE JANELAS, DE FORMA MANUAL, SEM REAPROVEITAMENTO. AF_09/2023 | M² | 0 | 0 | 0 | 0 | 0 | 0 | 0
|  | 2.1.11 | REMOÇÃO DE RODAPÉ EM MADEIRA | M | 0 | 0 | 0 | 0 | 0 | 0 | 0
|  | 2.1.12 | RETIRADA TOLDO | M² | 0 | 0 | 0 | 0 | 0 | 0 | 0
|  |  | TOTAIS |  | 0 |  |  |  | 0 | 0
0
|  | 2.2 | LIMPEZA DA OBRA | [7 empty] | 0
|  | 2.2.1 | LIMPEZA PERMANENTE EM OBRA | MÊS | 1 | 0 | 0 | 0 | 0 | 0 | 0
|  | 2.2.2 | AS BUILT | M² | 934 | 0 | 0 | 0 | 0 | 0 | 0
|  | 2.2.3 | LIMPEZA FINAL DA OBRA | M² | 934 | 0 | 0 | 0 | 0 | 0 | 0
|  |  | TOTAIS | [5 empty] | 0 | 0
0
|  | 2.3 | SUPRA-ESTRUTURA E OBRAS COMPLEMENTARES | [7 empty] | 0
|  | 2.3.1 | ESTRUTURA METÁLICA | [7 empty] | 0
|  | 2.3.1.1 | CANTONEIRA LAMINADA 2"x3/16" - FORNECIMENTO E INSTALAÇÃO | KG | 0 | 0 | 0 | 0 | 0 | 0 | 0
|  | 2.3.1.2 | PERFIL UCD EM AÇO ASTM A-36 SEÇÃO UCD 75X40X2,25MM - FORNECIMENTO E INSTALAÇÃO | KG | 1012.4198 | 0 | 0 | 0 | 0 | 0 | 0
|  | 2.3.1.3 | PERFIL UCD EM AÇO ASTM A-36 SEÇÃO UCD 250x75x4,75MM - FORNECIMENTO E INSTALAÇÃO | KG | 1768.47 | 0 | 0 | 0 | 0 | 0 | 0
|  | 2.3.1.4 | PERFIL UCDe EM AÇO ASTM A-36 SEÇÃO UCD 70X40X15X1,20MM - FORNECIMENTO E INSTALAÇÃO | KG | 0 | 0 | 0 | 0 | 0 | 0 | 0
|  | 2.3.1.5 | PERFIL UCDe EM AÇO ASTM A-36 SEÇÃO UCDe 100x50x17x2,25MM - FORNECIMENTO E INSTALAÇÃO | KG | 0 | 0 | 0 | 0 | 0 | 0 | 0
|  | 2.3.1.6 | PERFIL UCDe EM AÇO ASTM A-36 SEÇÃO UCDe 100x40x17x1,20MM - FORNECIMENTO E INSTALAÇÃO | KG | 0 | 0 | 0 | 0 | 0 | 0 | 0
|  | 2.3.1.7 | PERFIL UCDe EM AÇO ASTM A-36 SEÇÃO UCDe 200x75x25x2,65MM - FORNECIMENTO E INSTALAÇÃO | KG | 849.61 | 0 | 0 | 0 | 0 | 0 | 0
|  | 2.3.1.8 | CHAPA DE ACO, ASTM A36, E = 3/16 " 4,75 KG/M2 - FORNECIMENTO E INSTALAÇÃO | KG | 0 | 0 | 0 | 0 | 0 | 0 | 0
|  | 2.3.1.9 | CHAPA DE ACO GROSSA, ASTM A36, E = 5/8 " (15,88 MM) 124,49 KG/M2 - FORNECIMENTO E INSTALAÇÃO | KG | 0 | 0 | 0 | 0 | 0 | 0 | 0
|  | 2.3.1.10 | CHAPA DE ACO GROSSA, ASTM A36, E = 3/4" (19,05 MM) 149,39 KG/M2 - FORNECIMENTO E INSTALAÇÃO | KG | 111.9 | 0 | 0 | 0 | 0 | 0 | 0
|  | 2.3.1.11 | CHAPA DE ACO GROSSA, ASTM A36, E = 1/2" (12,70 MM) 99,59 KG/M2 - FORNECIMENTO E INSTALAÇÃO | KG | 56.8 | 0 | 0 | 0 | 0 | 0 | 0
|  | 2.3.1.12 | CHUMBADOR MECÂNICO 1/2"X4.1/2" - FORNECIMENTO E INSTALAÇÃO | UN | 84 | 0 | 0 | 0 | 0 | 0 | 0
|  | 2.3.1.13 | CHUMBADOR MECÂNICO 5/16"X2" - FORNECIMENTO E INSTALAÇÃO | UN | 0 | 0 | 0 | 0 | 0 | 0 | 0
|  | 2.3.1.14 | CHUMBADOR MECÂNICO 1/2"X89MM - FORNECIMENTO E INSTALAÇÃO | UN | 0 | 0 | 0 | 0 | 0 | 0 | 0
|  | 2.3.1.15 | FORNECIMENTO E INSTALAÇÃO DE PARAFUSO AUTOBROCANTE COM VEDAÇÃO EPDM 14X7/8'' | UN | 380 | 0 | 0 | 0 | 0 | 0 | 0
|  | 2.3.1.16 | FORNECIMENTO E INSTALAÇÃO DE PARAFUSO AUTOBROCANTE COM VEDAÇÃO EPDM 12X2.3/8'' | UN | 118 | 0 | 0 | 0 | 0 | 0 | 0
|  | 2.3.1.17 | FORNECIMENTO E INSTALAÇÃO DE PERFIL TUBULAR, ASTM A36, SEÇÃO QUADRADA 80X80X2,65MM | M | 0 | 0 | 0 | 0 | 0 | 0 | 0
|  | 2.3.1.18 | TUBO DE AÇO Ø323,8X7,1MM - FORNECIMENTO E INSTALAÇÃO | M | 12.4 | 0 | 0 | 0 | 0 | 0 | 0
|  | 2.3.1.19 | FORNECIMENTO E INSTALAÇÃO DE CABO DE AÇO Ø1/4" PARA CONTRAVENTAMENTO/TRAVEJAMENTO | KG | 18.04 | 0 | 0 | 0 | 0 | 0 | 0
|  | 2.3.2 | FACHADA | [7 empty] | 0
|  | 2.3.2.1 | BRISES METÁLICOS | [7 empty] | 0
|  | 2.3.2.1.1 | FORNECIMENTO E INSTALAÇÃO DE BRISES METÁLICOS | M² | 64.37 | 0 | 0 | 0 | 0 | 0 | 0
|  |  | TOTAIS | [5 empty] | 0 | 0
0
|  | 2.4 | VEDAÇÕES - ALVENARIA E DIVISÓRIAS | [7 empty] | 0
|  | 2.4.1 | GESSO ACARTONADO - DRYWALL | [7 empty] | 0
|  | 2.4.1.1 | PAREDE COM SISTEMA EM CHAPAS DE GESSO PARA DRYWALL, USO INTERNO, COM DUAS FACES DUPLAS E ESTRUTURA METÁLICA COM GUIAS DUPLAS PARA PAREDES COM ÁREA LÍQUIDA MAIOR OU IGUAL A 6 M2, COM VÃOS. AF_07/2023_PS | M² | 0 | 0 | 0 | 0 | 0 | 0 | 0
|  |  | TOTAIS | [5 empty] | 0 | 0
0
|  | 2.5 | ESQUADRIAS | [7 empty] | 0
|  | 2.5.1 | ESQUADRIAS DE MADEIRA | [7 empty] | 0
|  | 2.5.1.1 | KIT DE PORTA DE MADEIRA PARA PINTURA, SEMI-OCA (LEVE OU MÉDIA), PADRÃO MÉDIO, 90X210CM, ESPESSURA DE 3,5CM, ITENS INCLUSOS: DOBRADIÇAS, MONTAGEM E INSTALAÇÃO DO BATENTE, FECHADURA COM EXECUÇÃO DO FURO - FORNECIMENTO E INSTALAÇÃO. | UN | 2 | 0 | 0 | 0 | 0 | 0 | 0
|  | 2.5.1.2 | PINTURA TINTA DE ACABAMENTO (PIGMENTADA) ESMALTE SINTÉTICO ACETINADO EM MADEIRA, 2 DEMÃOS. | M² | 3.78 | 0 | 0 | 0 | 0 | 0 | 0
|  | 2.5.2 | ESQUADRIAS DE ALUMINIO | [7 empty] | 0
|  | 2.5.2.1 | FORNECIMENTO E INSTALAÇÃO DE PORTA EM CHAPA LISA DE ALUMÍNIO, TIPO VAI-VEM, COM VISOR DE VIDRO, INCLUSIVE DOBRADIÇA | M² | 1.89 | 0 | 0 | 0 | 0 | 0 | 0
|  | 2.5.2.2 | FORNECIMENTO E INSTALAÇÃO DE PORTA DE ALUMINIO 1 FOLHA DE CORRER | M² | 3.78 | 0 | 0 | 0 | 0 | 0 | 0
|  | 2.5.2.3 | PORTA DE ALUMINIO BALCAO 215X200 4 FOLHAS COM VIDRO LISO | UN | 1 | 0 | 0 | 0 | 0 | 0 | 0
|  | 2.5.2.4 | JANELA MAXIM AR, EM ALUMINIO PERFIL 2,19X0,72 M (A X L), ACABAMENTO PRETO, FERRAGENS, VIDRO, EXCLUSIVE ALIZAR, ACABAMENTO E CONTRAMARCO E BANDEIRA FIXA - FORNECIMENTO E INSTALAÇÃO. | UN | 0 | 0 | 0 | 0 | 0 | 0 | 0
|  | 2.5.2.5 | JANELA MAXIM AR, EM ALUMINIO PERFIL 1,69X0,62 M (A X L), ACABAMENTO PRETO, FERRAGENS, VIDRO, EXCLUSIVE ALIZAR, ACABAMENTO E CONTRAMARCO E BANDEIRA FIXA - FORNECIMENTO E INSTALAÇÃO. | UN | 6 | 0 | 0 | 0 | 0 | 0 | 0
|  | 2.5.2.6 | JANELA MAXIM AR, EM ALUMINIO PERFIL 1,69X0,59 M (A X L), ACABAMENTO PRETO, FERRAGENS, VIDRO, EXCLUSIVE ALIZAR, ACABAMENTO E CONTRAMARCO E BANDEIRA FIXA - FORNECIMENTO E INSTALAÇÃO. | UN | 0 | 0 | 0 | 0 | 0 | 0 | 0
|  | 2.5.2.7 | JANELA MAXIM AR, EM ALUMINIO PERFIL 2,19X0,73 M (A X L), ACABAMENTO PRETO, FERRAGENS, VIDRO, EXCLUSIVE ALIZAR, ACABAMENTO E CONTRAMARCO E BANDEIRA FIXA - FORNECIMENTO E INSTALAÇÃO. | UN | 0 | 0 | 0 | 0 | 0 | 0 | 0
|  | 2.5.2.8 | JANELA MAXIM AR, EM ALUMINIO PERFIL 2,19X0,71 M (A X L), ACABAMENTO PRETO, FERRAGENS, VIDRO, EXCLUSIVE ALIZAR, ACABAMENTO E CONTRAMARCO E BANDEIRA FIXA - FORNECIMENTO E INSTALAÇÃO. | UN | 0 | 0 | 0 | 0 | 0 | 0 | 0
|  | 2.5.2.9 | JANELA DE CORRER DUAS FOLHAS, EM ALUMINIO PERFIL 1,40X1,30 M (A X L), ACABAMENTO PRETO, FERRAGENS, VIDRO - FORNECIMENTO E INSTALAÇÃO. | UN | 0 | 0 | 0 | 0 | 0 | 0 | 0
|  | 2.5.2.10 | JANELA MAXIM AR, EM ALUMINIO PERFIL 2,97X1,26 M (A X L), ACABAMENTO PRETO, FERRAGENS, VIDRO, EXCLUSIVE ALIZAR, ACABAMENTO E CONTRAMARCO E BANDEIRA FIXA - FORNECIMENTO E INSTALAÇÃO. | UN | 0 | 0 | 0 | 0 | 0 | 0 | 0
|  | 2.5.2.11 | JANELA MAXIM AR, EM ALUMINIO PERFIL 2,97X0,93 M (A X L), ACABAMENTO PRETO, FERRAGENS, VIDRO, EXCLUSIVE ALIZAR, ACABAMENTO E CONTRAMARCO E BANDEIRA FIXA - FORNECIMENTO E INSTALAÇÃO. | UN | 0 | 0 | 0 | 0 | 0 | 0 | 0
|  | 2.5.2.12 | JANELA MAXIM AR, EM ALUMINIO PERFIL 1,00X1,10 M (A X L), ACABAMENTO PRETO, FERRAGENS, VIDRO, EXCLUSIVE ALIZAR, ACABAMENTO E CONTRAMARCO E BANDEIRA FIXA - FORNECIMENTO E INSTALAÇÃO. | UN | 0 | 0 | 0 | 0 | 0 | 0 | 0
|  | 2.5.2.13 | JANELA MAXIM AR, EM ALUMINIO PERFIL 2,00X0,62 M (A X L), ACABAMENTO PRETO, FERRAGENS, VIDRO, EXCLUSIVE ALIZAR, ACABAMENTO E CONTRAMARCO E BANDEIRA FIXA - FORNECIMENTO E INSTALAÇÃO. | UN | 3 | 0 | 0 | 0 | 0 | 0 | 0
|  | 2.5.2.14 | JANELA MAXIM AR, EM ALUMINIO PERFIL 2,00X0,72 M (A X L), ACABAMENTO PRETO, FERRAGENS, VIDRO, EXCLUSIVE ALIZAR, ACABAMENTO E CONTRAMARCO E BANDEIRA FIXA - FORNECIMENTO E INSTALAÇÃO. | UN | 0 | 0 | 0 | 0 | 0 | 0 | 0
|  | 2.5.2.15 | PORTA DE ALUMINIO PRETO 80x210 POSTIGO HOME REF. HOP007001 | UN | 1 | 0 | 0 | 0 | 0 | 0 | 0
|  | 2.5.3 | ESQUADRIAS DE VIDRO | [7 empty] | 0
|  | 2.5.3.1 | FORNECIMENTO E INSTALAÇÃO DE PORTA ALUMINIO, COM VIDRO, 4 FOLHAS DE CORRER ANODIZADO NATURAL | M² | 7.63 | 0 | 0 | 0 | 0 | 0 | 0
|  |  | TOTAIS | [5 empty] | 0 | 0
0
|  | 2.6 | COBERTURA E PROTEÇÕES | [7 empty] | 0
|  | 2.6.1 | COBERTURA | [7 empty] | 0
|  | 2.6.1.1 | TELHAMENTO COM TELHA METÁLICA TERMOACÚSTICA E = 30 MM, COM ATÉ 2 ÁGUAS, INCLUSO IÇAMENTO. AF_07/2019 | M² | 0 | 0 | 0 | 0 | 0 | 0 | 0
|  | 2.6.1.2 | TOLDO REMOVIVEL REVESTIDO POLIVINIL COM ESTRUTURA METALICA | M² | 8.45 | 0 | 0 | 0 | 0 | 0 | 0
|  | 2.6.1.3 | PINGADEIRA CONCRETO PARA TOPO DE MUROS 0,20M | M² | 93.63 | 0 | 0 | 0 | 0 | 0 | 0
|  |  | TOTAIS | [5 empty] | 0 | 0
0
|  | 2.7 | REVESTIMENTOS, FORROS, PINTURAS, ACESSÓRIOS SANITÁRIOS | [7 empty] | 0
|  | 2.7.1 | REVESTIMENTOS PAREDES INTERNAS E EXTERNAS | [7 empty] | 0
|  | 2.7.1.1 | PREPARO DE PAREDE COM MASSA PVA + FUNDO PREPARADOR | M² | 100.82 | 0 | 0 | 0 | 0 | 0 | 0
|  | 2.7.1.2 | EMBOÇO OU MASSA ÚNICA EM ARGAMASSA TRAÇO1:2:8, PREPARO MECÂNICO, APLICADO MANUALMENTE EM PAREDES INTERNAS DE AMBIENTES COM ÁREA MAIOR QUE 10M², E= 10MM, COM TALISCAS. | M² | 46.8299 | 0 | 0 | 0 | 0 | 0 | 0
|  | 2.7.1.3 | EMBOÇO OU MASSA ÚNICA EM ARGAMASSA TRAÇO 1:2:8, PREPARO MANUAL, APLICADA MANUALMENTE EM SUPERFÍCIES EXTERNAS DA SACADA, ESPESSURA DE 25 MM, ACESSO POR ANDAIME, SEM USO DE TELA METÁLICA. | M² | 192.15 | 0 | 0 | 0 | 0 | 0 | 0
|  | 2.7.2 | PINTURAS INTERNAS | [7 empty] | 0
|  | 2.7.2.1 | APLICAÇÃO DE FUNDO SELADOR LATEX PVA EM PAREDES, UMA DEMÃO. | M² | 311.05 | 0 | 0 | 0 | 0 | 0 | 0
|  | 2.7.2.2 | FUNDO SELADOR ACRÍLICO, APLICAÇÃO MANUAL EM PAREDE, UMA DEMÃO. | M² | 128.57 | 0 | 0 | 0 | 0 | 0 | 0
|  | 2.7.2.3 | APLICAÇÃO MANUAL DE PINTURA EM PAREDE COM TINTA ACRILICA, SEM EMASSAMENTO, COR CORAL CINZA DE GRIFE OU EQUIVALENTE TECNICO, DUAS DEMÃOS | M² | 439.62 | 0 | 0 | 0 | 0 | 0 | 0
|  | 2.7.2.4 | PINTURA LÁTEX ACRÍLICA PREMIUM, APLICAÇÃO MANUAL EM TETO, DUAS DEMÃOS - BRANCO FOSCO | M² | 324.87 | 0 | 0 | 0 | 0 | 0 | 0
|  | 2.7.3 | REVESTIMENTOS CERÂMICOS INTERNOS E EXTERNOS | [7 empty] | 0
|  | 2.7.3.1 | FORNECIMENTO E INSTALAÇÃO DE PORCELANATO ESMALTADO 30X60CM USO INTERNO, COR , RETIFICADO, SUPERFÍCIE NATURAL, REJUNTE EPÓXI COR BRANCO PLATINA. REF.: CETIM BIANCO LINE CÓDIGO 204315E OU EQUIVALENTE TÉCNICO | M² | 6.63 | 0 | 0 | 0 | 0 | 0 | 0
|  | 2.7.4 | FORRO | [7 empty] | 0
|  | 2.7.4.1 | FORRO EM DRYWALL, PARA AMBIENTES COMERCIAIS, INCLUSIVE ESTRUTURA BIRECIONAL DE FIXAÇÃO | M² | 49.63 | 0 | 0 | 0 | 0 | 0 | 0
|  | 2.7.5 | LOUÇAS E METAIS | [7 empty] | 0
|  | 2.7.5.1 | FORNECIMENTO E INSTALAÇÃO DE LAVATÓRIO ACESSÍVEL COM COLUNA SUSPENSA EM LOUÇA NA COR BRANCA | UN | 1 | 0 | 0 | 0 | 0 | 0 | 0
|  | 2.7.5.2 | FORNECIMENTO E INSTALAÇÃO DE TORNEIRA DE PAREDE, PARA PIA DE COZINHA. REF.: NOVA TRIO - DOCOL OU EQUIVALENTE TÉCNICO | UN | 1 | 0 | 0 | 0 | 0 | 0 | 0
|  | 2.7.5.3 | SIFÃO CROMADO P/ LAVATÓRIO DIAM. 1.1/2" - REF.: DECA 1680.c100.112 OU EQUIVALENTE TÉCNICO | UN | 1 | 0 | 0 | 0 | 0 | 0 | 0
|  | 2.7.6 | ACESSÓRIOS | [7 empty] | 0
|  | 2.7.6.1 | SABONETEIRA PLASTICA TIPO DISPENSER PARA SABONETE LIQUIDO COM RESERVATORIO 800 A 1500 ML, INCLUSO FIXAÇÃO. AF_01/2020. | UN | 1 | 0 | 0 | 0 | 0 | 0 | 0
|  | 2.7.6.2 | DISPENSER DE PAPEL TOALHA INTERFOLHADO COR BRANCO | UN | 1 | 0 | 0 | 0 | 0 | 0 | 0
|  |  | TOTAIS | [5 empty] | 0 | 0
0
|  | 2.8 | PISOS | [7 empty] | 0
|  | 2.8.1 | IMPERMEABILIZAÇÃO | [7 empty] | 0
|  | 2.8.1.1 | IMPERMEABILIZAÇÃO DE SUPERFÍCIE COM ARGAMASSA POLIMÉRICA / MEMBRANA ACRÍLICA, 3 DEMÃOS | M² | 26.56 | 0 | 0 | 0 | 0 | 0 | 0
|  | 2.8.2 | REVESTIMENTOS E PISOS INTERNOS | [7 empty] | 0
|  | 2.8.2.1 | FORNECIMENTO E INSTALAÇÃO DE PORCELANATO VIA DURINI OFF WHITE NATURAL RETIFICADO DIMENSÕES 60x60 CM. REF.: PORTOBELLO OU EQUIVALENTE TÉCNICO | M² | 72.2239 | 0 | 0 | 0 | 0 | 0 | 0
|  | 2.8.2.2 | FORNECIMENTO E ASSENTAMENTO DE PISO EM PORCELANATO ESMALTADO 60X60CM USO EXTERNO ANTIDERRAPANTE, COR CINZA CONCRETO, RETIFICADO, REJUNTE EPÓXI COR CINZA PLATINA. REF.: PORTOBELLO BRASÍLIA CONCRETO CINZA CÓDIGO 24880 OU EQUIVALENTE TÉCNICO | M² | 24.81 | 0 | 0 | 0 | 0 | 0 | 0
|  | 2.8.2.3 | PISO VINILICO EM REGUA REF VINILICO TARKETT | M² | 175.29 | 0 | 0 | 0 | 0 | 0 | 0
|  | 2.8.3 | RODAPÉ | [7 empty] | 0
|  | 2.8.3.1 | RODAPÉ CERÂMICO DE 7CM DE ALTURA COM PLACAS TIPO ESMALTADA EXTRA DE DIMENSÕES 60X60CM | M | 48.38 | 0 | 0 | 0 | 0 | 0 | 0
|  | 2.8.3.2 | RODAPÉ EM POLIESTIRENO, ALTURA 5 CM | M | 45.96 | 0 | 0 | 0 | 0 | 0 | 0
|  |  | TOTAIS | [5 empty] | 0 | 0
0
|  | 2.9 | INSTALAÇÕES HIDROSSANITÁRIAS | [7 empty] | 0
|  | 2.9.1 | ÁGUA FRIA | [7 empty] | 0
|  | 2.9.1.1 | PVC DRENO | [7 empty] | 0
|  | 2.9.1.1.1 | TUBO, PVC, SOLDÁVEL, DE 32MM, INSTALADO EM DRENO DE AR CONDICIONADO - FORNECIMENTO E INSTALAÇÃO. | M | 0 | 0 | 0 | 0 | 0 | 0 | 0
|  | 2.9.1.1.2 | ISOLANTE TÉRMICO FLEXÍVEL EM ESPUMA ELASTOMÉRICA, ESPESSURA 9 MM - FORNECIMENTO E INSTALAÇÃO | M | 0 | 0 | 0 | 0 | 0 | 0 | 0
|  | 2.9.1.1.3 | JOELHO 90 GRAUS, PVC, SOLDÁVEL, DN 32 MM, INSTALADO EM DRENO DE AR CONDICIONADO - FORNECIMENTO E INSTALAÇÃO. | UN | 0 | 0 | 0 | 0 | 0 | 0 | 0
|  | 2.9.1.2 | PVC ÁGUA FRIA | [7 empty] | 0
|  | 2.9.1.2.1 | JOELHO 45 GRAUS, PVC, SOLDÁVEL, DN 25MM, INSTALADO EM RAMAL DE DISTRIBUIÇÃO DE ÁGUA - FORNECIMENTO E INSTALAÇÃO | UN | 0 | 0 | 0 | 0 | 0 | 0 | 0
|  | 2.9.1.2.2 | JOELHO 90 GRAUS COM BUCHA DE LATÃO, PVC, ROSCÁVEL, DN 3/4 X 1/2" - ÁGUA FRIA - FORNECIMENTO E INSTALAÇÃO | UN | 0 | 0 | 0 | 0 | 0 | 0 | 0
|  | 2.9.1.3 | PVC ÁGUA FRIA POTÁVEL | [7 empty] | 0
|  | 2.9.1.3.1 | TUBO, PVC, SOLDÁVEL, DE 25MM, INSTALADO EM RAMAL DE DISTRIBUIÇÃO DE ÁGUA - FORNECIMENTO E INSTALAÇÃO. | M | 0 | 0 | 0 | 0 | 0 | 0 | 0
|  | 2.9.2 | ESGOTO | [7 empty] | 0
|  | 2.9.2.1 | PVC RÍGIDO NORMAL E CONEXÕES | [7 empty] | 0
|  | 2.9.2.1.1 | TUBO PVC, SERIE NORMAL, ESGOTO PREDIAL, DN 50 MM, FORNECIDO E INSTALADO EM RAMAL DE DESCARGA OU RAMAL DE ESGOTO SANITÁRIO. | M | 0 | 0 | 0 | 0 | 0 | 0 | 0
|  | 2.9.2.1.2 | JOELHO 45 GRAUS, PVC, SERIE NORMAL, ESGOTO PREDIAL, DN 50 MM, JUNTA ELÁSTICA, FORNECIDO E INSTALADO EM RAMAL DE DESCARGA OU RAMAL DE ESGOTO SANITÁRIO. | UN | 0 | 0 | 0 | 0 | 0 | 0 | 0
|  | 2.9.2.1.3 | JOELHO 90 GRAUS, PVC, SERIE NORMAL, ESGOTO PREDIAL, DN 50 MM, JUNTA ELÁSTICA, FORNECIDO E INSTALADO EM RAMAL DE DESCARGA OU RAMAL DE ESGOTO SANITÁRIO | UN | 0 | 0 | 0 | 0 | 0 | 0 | 0
|  | 2.9.3 | PLUVIAL | [7 empty] | 0
|  | 2.9.3.1 | TUBO PVC, SÉRIE R, ÁGUA PLUVIAL, DN 50 MM, FORNECIDO E INSTALADO EM RAMAL DE ENCAMINHAMENTO | M | 12 | 0 | 0 | 0 | 0 | 0 | 0
|  | 2.9.3.2 | TUBO PVC, SÉRIE R, ÁGUA PLUVIAL, DN 100 MM, FORNECIDO E INSTALADO EM RAMAL DE ENCAMINHAMENTO | M | 120 | 0 | 0 | 0 | 0 | 0 | 0
|  | 2.9.3.3 | TUBO PVC, SÉRIE R, ÁGUA PLUVIAL, DN 150 MM, FORNECIDO E INSTALADO EM RAMAL DE ENCAMINHAMENTO | M | 30 | 0 | 0 | 0 | 0 | 0 | 0
|  | 2.9.3.4 | JOELHO 45 GRAUS, PVC, SERIE R, ÁGUA PLUVIAL, DN 100 MM, JUNTA ELÁSTICA, FORNECIDO E INSTALADO EM RAMAL DE ENCAMINHAMENTO | UN | 5 | 0 | 0 | 0 | 0 | 0 | 0
|  | 2.9.3.5 | JOELHO 90 GRAUS, PVC, SERIE R, ÁGUA PLUVIAL, DN 100 MM, JUNTA ELÁSTICA, FORNECIDO E INSTALADO EM RAMAL DE ENCAMINHAMENTO | UN | 16 | 0 | 0 | 0 | 0 | 0 | 0
|  | 2.9.3.6 | JUNÇÃO SIMPLES, PVC, SERIE R, ÁGUA PLUVIAL, DN 100 X 100 MM, JUNTA ELÁSTICA, FORNECIDO E INSTALADO EM RAMAL DE ENCAMINHAMENTO | UN | 4 | 0 | 0 | 0 | 0 | 0 | 0
|  | 2.9.3.7 | CURVA 45 GRAUS, PVC, SERIE R, ÁGUA PLUVIAL, DN 100 MM, JUNTA ELÁSTICA, FORNECIDO E INSTALADO EM RAMAL DE ENCAMINHAMENTO | UN | 1 | 0 | 0 | 0 | 0 | 0 | 0
|  | 2.9.3.8 | CURVA 90 GRAUS, PVC, SERIE R, ÁGUA PLUVIAL, DN 100 MM, JUNTA ELÁSTICA, FORNECIDO E INSTALADO EM RAMAL DE ENCAMINHAMENTO | UN | 6 | 0 | 0 | 0 | 0 | 0 | 0
|  | 2.9.3.9 | TÊ, PVC, SERIE R, ÁGUA PLUVIAL, DN 100 X 100 MM, JUNTA ELÁSTICA, FORNECIDO E INSTALADO EM RAMAL DE ENCAMINHAMENTO | UN | 4 | 0 | 0 | 0 | 0 | 0 | 0
|  | 2.9.3.10 | CAP, PVC, SERIE R, ÁGUA PLUVIAL, DN 100 MM, JUNTA ELÁSTICA, FORNECIDO E INSTALADO EM RAMAL DE ENCAMINHAMENTO | UN | 2 | 0 | 0 | 0 | 0 | 0 | 0
|  | 2.9.3.11 | CURVA 45 GRAUS, PVC, SERIE R, ÁGUA PLUVIAL, DN 50 MM, JUNTA ELÁSTICA, FORNECIDO E INSTALADO EM RAMAL DE ENCAMINHAMENTO | UN | 1 | 0 | 0 | 0 | 0 | 0 | 0
|  | 2.9.3.12 | CURVA 90 GRAUS, PVC, SERIE R, ÁGUA PLUVIAL, DN 50 MM, JUNTA ELÁSTICA, FORNECIDO E INSTALADO EM RAMAL DE ENCAMINHAMENTO | UN | 1 | 0 | 0 | 0 | 0 | 0 | 0
|  | 2.9.3.13 | JOELHO 45 GRAUS, PVC, SERIE R, ÁGUA PLUVIAL, DN 50 MM, JUNTA ELÁSTICA, FORNECIDO E INSTALADO EM RAMAL DE ENCAMINHAMENTO | UN | 2 | 0 | 0 | 0 | 0 | 0 | 0
|  | 2.9.3.14 | RALO HEMISFERICO 100mm PVC (RALO ABACAXI) | UN | 12 | 0 | 0 | 0 | 0 | 0 | 0
|  |  | TOTAIS | [5 empty] | 0 | 0
0
|  | 2.10 | INSTALAÇÕES ELÉTRICAS E LÓGICA | [7 empty] | 0
|  | 2.10.1 | QUADROS | [7 empty] | 0
|  | 2.10.1.1 | (QDAC) QUADRO DE DISTRIBUIÇÃO DE SOBREPOR OU EMBUTIDO ENSAIADOS CONFORME A IEC 61439 COM BARRAMENTO E ESPAÇO PARA DISJUNTOR GERAL E PARCIAIS DIN CONFORME PROJETO | UN | 0 | 0 | 0 | 0 | 0 | 0 | 0
|  | 2.10.1.2 | (QDLT-T) QUADRO DE DISTRIBUIÇÃO DE SOBREPOR OU EMBUTIDO ENSAIADOS CONFORME A IEC 61439 COM BARRAMENTO E ESPAÇO PARA DISJUNTOR GERAL E PARCIAIS DIN CONFORME PROJETO | UN | 0 | 0 | 0 | 0 | 0 | 0 | 0
|  | 2.10.2 | INFRAESTRUTURA | [7 empty] | 0
|  | 2.10.2.1 | ELETRODUTO RÍGIDO ROSCÁVEL, PVC, DN 25 MM (3/4"), PARA CIRCUITOS TERMINAIS, INSTALADO EM PAREDE - FORNECIMENTO E INSTALAÇÃO. | M | 0 | 0 | 0 | 0 | 0 | 0 | 0
|  | 2.10.2.2 | ELETRODUTO RÍGIDO ROSCÁVEL, PVC, DN 40 MM (1 1/4"), PARA CIRCUITOS TERMINAIS, INSTALADO EM PAREDE - FORNECIMENTO E INSTALAÇÃO. | M | 0 | 0 | 0 | 0 | 0 | 0 | 0
|  | 2.10.2.3 | ELETRODUTO FLEXÍVEL CORRUGADO, PVC, DN 20 MM (1/2"), PARA CIRCUITOS TERMINAIS, INSTALADO EM PAREDE - FORNECIMENTO E INSTALAÇÃO. | M | 0 | 0 | 0 | 0 | 0 | 0 | 0
|  | 2.10.2.4 | ELETRODUTO FLEXÍVEL CORRUGADO, PVC, DN 25 MM (3/4"), PARA CIRCUITOS TERMINAIS, INSTALADO EM PAREDE - FORNECIMENTO E INSTALAÇÃO. | M | 0 | 0 | 0 | 0 | 0 | 0 | 0
|  | 2.10.2.5 | ELETRODUTO FLEXÍVEL CORRUGADO, PVC, DN 32 MM (1"), PARA CIRCUITOS TERMINAIS, INSTALADO EM PAREDE - FORNECIMENTO E INSTALAÇÃO. | M | 0 | 0 | 0 | 0 | 0 | 0 | 0
|  | 2.10.2.6 | CAIXA RETANGULAR 4" X 2" MÉDIA (1,30 M DO PISO), PVC, INSTALADA EM PAREDE - FORNECIMENTO E INSTALAÇÃO. | UN | 35 | 0 | 0 | 0 | 0 | 0 | 0
|  | 2.10.2.7 | CONDULETE DE PVC, TIPO X, COM TAMPA, PARA ELETRODUTO DE PVC SOLDÁVEL DN 25 MM (3/4"), APARENTE - FORNECIMENTO E INSTALAÇÃO. | UN | 21 | 0 | 0 | 0 | 0 | 0 | 0
|  | 2.10.2.8 | ELETROCALHA METÁLICA PERFURADA C 100X100X3000 MM, INCLUSO CONEXÕES - FORNECIMENTO E INSTALAÇÃO | M | 0 | 0 | 0 | 0 | 0 | 0 | 0
|  | 2.10.2.9 | SEPTO PARA ELETROCALHA PERFURADA TIPO C 100mmx3000mm | UN | 0 | 0 | 0 | 0 | 0 | 0 | 0
|  | 2.10.3 | CABOS | [7 empty] | 0
|  | 2.10.3.1 | CABO DE COBRE FLEXÍVEL ISOLADO, 2,5 MM², ANTI-CHAMA 450/750 V, PARA CIRCUITOS TERMINAIS - FORNECIMENTO E INSTALAÇÃO | M | 0 | 0 | 0 | 0 | 0 | 0 | 0
|  | 2.10.3.2 | CABO DE COBRE FLEXÍVEL ISOLADO, 6 MM², ANTI-CHAMA 450/750 V, PARA CIRCUITOS TERMINAIS - FORNECIMENTO E INSTALAÇÃO | M | 0 | 0 | 0 | 0 | 0 | 0 | 0
|  | 2.10.3.3 | CABO DE COBRE FLEXÍVEL ISOLADO, 16 MM², ANTI-CHAMA 450/750 V, PARA CIRCUITOS TERMINAIS - FORNECIMENTO E INSTALAÇÃO | M | 0 | 0 | 0 | 0 | 0 | 0 | 0
|  | 2.10.4 | TOMADAS E INTERRUPTORES | [7 empty] | 0
|  | 2.10.4.1 | INTERRUPTOR SIMPLES (1 MÓDULO), 10A/250V, INCLUINDO SUPORTE E PLACA - FORNECIMENTO E INSTALAÇÃO. | UN | 2 | 0 | 0 | 0 | 0 | 0 | 0
|  | 2.10.4.2 | INTERRUPTOR SIMPLES (2 MÓDULOS), 10A/250V, INCLUINDO SUPORTE E PLACA - FORNECIMENTO E INSTALAÇÃO. | UN | 1 | 0 | 0 | 0 | 0 | 0 | 0
|  | 2.10.4.3 | PLACA PIAL 10x5CM COM UM FURO CENTRAL | UN | 8 | 0 | 0 | 0 | 0 | 0 | 0
|  | 2.10.4.4 | TOMADA MÉDIA DE EMBUTIR (1 MÓDULO), 2P+T 10 A, INCLUINDO SUPORTE E PLACA - FORNECIMENTO E INSTALAÇÃO. | UN | 6 | 0 | 0 | 0 | 0 | 0 | 0
|  | 2.10.4.5 | TOMADA MÉDIA DE EMBUTIR (2 MÓDULOS), 2P+T 10 A, INCLUINDO SUPORTE E PLACA - FORNECIMENTO E INSTALAÇÃO. | UN | 8 | 0 | 0 | 0 | 0 | 0 | 0
|  | 2.10.4.6 | TOMADA (1 MÓDULO), 2P+T 10 A, SEM SUPORTE E SEM PLACA - FORNECIMENTO E INSTALAÇÃO | UN | 1 | 0 | 0 | 0 | 0 | 0 | 0
|  | 2.10.5 | ILUMINAÇÃO | [7 empty] | 0
|  | 2.10.5.1 | LUMINÁRIA RETANGULAR DE SOBREPOR, DIMENSÕES 1240X243MM, PARA DUAS LAMPADAS T16. REF ITAIM 3005 OU EQUIVALENTE TÉCNICO | UN | 3 | 0 | 0 | 0 | 0 | 0 | 0
|  | 2.10.5.2 | LUMINÁRIA QUADRADA LED DE EMBUTIR EM CORPO EM CHAPA DE AÇO TRATADA COM ACABAMENTO E PINTURA ELETROSTÁTICA NA COR BRANCA, DIMENSÕES 625X625MM, POTÊNCIA INDICADA EM PLANTA, TEMPERATURA DE COR 4000K. | UN | 5 | 0 | 0 | 0 | 0 | 0 | 0
|  | 2.10.5.3 | LUMINÁRIA QUADRADA LED DE EMBUTIR EM CORPO EM CHAPA DE AÇO TRATADA COM ACABAMENTO E PINTURA ELETROSTÁTICA NA COR BRANCA, DIMENSÕES 295X295MM, POTÊNCIA 24W, 1845LM, TEMPERATURA DE COR 4000K. REF.: ITAIM MINOTAURO EVO PE | UN | 4 | 0 | 0 | 0 | 0 | 0 | 0
|  | 2.10.5.4 | LUMINÁRIA DO TIPO ARANDELA TARTARUGA 12W | UN | 2 | 0 | 0 | 0 | 0 | 0 | 0
|  | 2.10.5.5 | LUMINÁRIA DE EMERGÊNCIA, COM 30 LÂMPADAS LED DE 2 W, SEM REATOR - FORNECIMENTO E INSTALAÇÃO. | UN | 2 | 0 | 0 | 0 | 0 | 0 | 0
|  | 2.10.5.6 | BLOCO AUTONOMO P/ SINALIZACAO DE SAIDA DE EMERGÊNCIA DE TETO | UN | 2 | 0 | 0 | 0 | 0 | 0 | 0
|  | 2.10.6 | REDE DE LÓGICA E TELEFÔNIA | [7 empty] | 0
|  | 2.10.6.1 | CABOS | [7 empty] | 0
|  | 2.10.6.1.1 | CABO UTP 4 PARES CATEGORIA 6 - FORNECIMENTO E LANCAMENTO | M | 45 | 0 | 0 | 0 | 0 | 0 | 0
|  | 2.10.6.1.2 | CABO DE FIBRA OPTICA 4 FIBRAS - PADRAO MONOMODO | M | 40 | 0 | 0 | 0 | 0 | 0 | 0
|  | 2.10.6.2 | TOMADAS E INTERRUPTORES | [7 empty] | 0
|  | 2.10.6.2.1 | TOMADA DE REDE RJ45 - FORNECIMENTO E INSTALAÇÃO | UN | 5 | 0 | 0 | 0 | 0 | 0 | 0
|  | 2.10.6.2.1 | KEYSTONE RJ45 PARA CONEXÃO EM PATCH PANEL | UN | 9 | 0 | 0 | 0 | 0 | 0 | 0
|  | 2.10.6.3 | ACESSÓRIOS | [7 empty] | 0
|  | 2.10.6.3.1 | INSTALAÇÃO DE ROTEADOR ACCESS POINT PARA INSTALAÇÃO EM TETO, CAT.6 | UN | 4 | 0 | 0 | 0 | 0 | 0 | 0
|  | 2.10.6.3.2 | CERTIFICACAO DE REDE LOGICA CAT. 6 COM EMISSAO DE RELATORIO | UN | 9 | 0 | 0 | 0 | 0 | 0 | 0
|  | 2.10.7 | SISTEMA DE PROTEÇÃO E DESCARGA ATMOSFÉRICA | [7 empty] | 0
|  | 2.10.7.1 | BARRA CHATA DE ALUMÍNIO DE 3/4"x1/4" - FORNECIMENTO E INSTALAÇÃO | M | 100 | 0 | 0 | 0 | 0 | 0 | 0
|  | 2.10.7.2 | CORDOALHA DE COBRE NU 50 MM², ENTERRADA - FORNECIMENTO E INSTALAÇÃO | M | 170 | 0 | 0 | 0 | 0 | 0 | 0
|  | 2.10.7.3 | MINICAPTOR EM BARRA CHATA DE ALUMÍNIO 3/4X1/4"X300MM | UN | 8 | 0 | 0 | 0 | 0 | 0 | 0
|  | 2.10.7.4 | CAIXA DE ATERRAMENTO EM PVC TERMOTECNICA DE D30x30MM D | UN | 5 | 0 | 0 | 0 | 0 | 0 | 0
|  | 2.10.7.5 | TAMPA DE FERRO FUNDIDO 300MM PARA CAIXA DE ATERRAMENTO | UN | 5 | 0 | 0 | 0 | 0 | 0 | 0
|  | 2.10.7.6 | ESCAVAÇÃO MANUAL DE VALA COM PROFUNDIDADE MENOR OU IGUAL A 1,30 M | M³ | 128 | 0 | 0 | 0 | 0 | 0 | 0
|  | 2.10.7.7 | REATERRO MANUAL APILOADO COM SOQUETE | M³ | 128 | 0 | 0 | 0 | 0 | 0 | 0
|  | 2.10.7.8 | HASTE DE ATERRAMENTO, DIÂMETRO 5/8", COM 3 METROS - FORNECIMENTO E INSTALAÇÃO | UN | 5 | 0 | 0 | 0 | 0 | 0 | 0
|  |  | TOTAIS | [5 empty] | 0 | 0
0
|  | 2.11 | PREVENÇÃO E COMBATE A INCÊNDIO | [7 empty] | 0
|  | 2.11.1 | EXTINTORES | [7 empty] | 0
|  | 2.11.1.1 | EXTINTOR PO QUIMICO SECO ABC 4kg NBR 15808:2017 | UN | 2 | 0 | 0 | 0 | 0 | 0 | 0
|  | 2.11.2 | SINALIZAÇÃO | [7 empty] | 0
|  | 2.11.2.1 | PLACA FOTOLUMINESCENTE SAIDA DE EMERGENCIA PVC 2MM 15x30CM | UN | 4 | 0 | 0 | 0 | 0 | 0 | 0
|  |  | TOTAIS | [5 empty] | 0 | 0
0
|  | 2.12 | CLIMATIZAÇÃO | [7 empty] | 0
|  | 2.12.1 | INSTALAÇÕES ELÉTRICAS DE CLIMATIZAÇÃO | [7 empty] | 0
|  | 2.12.1.1 | ELETRODUTO GALVANIZADO NBR 5597 1" COM CONEXOES | M | 0 | 0 | 0 | 0 | 0 | 0 | 0
|  | 2.12.1.2 | CABO DE COBRE TETRAPOLAR TIPO PP, SEÇÃO 4X1,5MM², ENCORDOAMENTO CLASSE 5, ISOLAÇÃO 750V - 70º, NÃO HALOGENADO, COM CONEXÕES, FIXAÇÕES E ACESSÓRIOS - REF.: AFUMEX - PRYSMIAN OU EQUIVALENTE | M | 0 | 0 | 0 | 0 | 0 | 0 | 0
|  | 2.12.2 | EQUIPAMENTOS | [7 empty] | 0
|  | 2.12.2.1 | AR CONDICIONADO SPLIT INVERTER, CASSETE, 48000 BTU/H, CICLO FRIO - INSTALAÇÃO | UN | 6 | 0 | 0 | 0 | 0 | 0 | 0
|  | 2.12.3 | TUBULAÇÕES E CONEXÕES DE COBRE | [7 empty] | 0
|  | 2.12.3.1 | TUBO DE COBRE PARA REFRIGERAÇÃO, ESP. PAREDE 0,79 MM Ø7/8", INCLUINDO SUPORTES, SOLDA E ACESSÓRIOS PARA INSTALAÇÃO, COM ISOLAMENTO EM ESPUMA ELASTOMÉRICA - REF. ARMAFLEX OU EQUIVALENTE TÉCNICO - FORNECIMENTO E INSTALAÇÃO | M | 0 | 0 | 0 | 0 | 0 | 0 | 0
|  | 2.12.3.2 | TUBO DE COBRE PARA REFRIGERAÇÃO, ESP. PAREDE 0,79 MM Ø3/8", INCLUINDO SUPORTES, SOLDA E ACESSÓRIOS PARA INSTALAÇÃO, COM ISOLAMENTO EM ESPUMA ELASTOMÉRICA - REF. ARMAFLEX OU EQUIVALENTE TÉCNICO - FORNECIMENTO E INSTALAÇÃO | M | 0 | 0 | 0 | 0 | 0 | 0 | 0
|  | 2.12.4 | VENTILADORES | [7 empty] | 0
|  | 2.12.4.1 | VENTILADOR CENTRIFUGO AXIAL | [7 empty] | 0
|  | 2.12.4.1.1 | INSTALAÇÃO DE VENTILADOR CENTRÍFUGO EM LINHA, PARA DUTO - D=200MM - DADOS TÉCNICOS: PRESSÃO EST. - 15 MMCA, VAZÃO DE PROJETO: 810 M³/H. MODELO DE REF.: TD-1000/250 SILENT DA SOLER&PALAU, OU EQUIVALENTE - TENSÃO: 220V-1Ø-60HZ | UN | 4 | 0 | 0 | 0 | 0 | 0 | 0
|  | 2.12.4.1.2 | INSTALAÇÃO DE CAIXA FILTRANTE COM GAVETA PORTA-FILTRO, FABRICADA EM CHAPA DE AÇO GALVANIZADA #24, COM FILTRO G4+M5. DIÂMETRO DA CONEXÃO: 250MM. REF.: MFL-200 G4+M5 DA SOLER&PALAU OU EQUIVALENTE TÉCNICO | UN | 4 | 0 | 0 | 0 | 0 | 0 | 0
|  | 2.12.4.2 | GRELHAS E VENEZIANAS | [7 empty] | 0
|  | 2.12.4.2.1 | FORNECIMENTO E INSTALAÇÃO DE GRELHA DE VENTILAÇÃO DE ALUMÍNIO, ALETAS VERTICAIS AJUSTÁVEIS INDIVIDUALMENTE, DUPLA DEFLEXÃO, COM REGISTRO E SEM CAIXA PLENO, LXH (225X165)MM - REF.: TROX VAT-DG OU EQUIVALENTE TÉCNICO | UN | 12 | 0 | 0 | 0 | 0 | 0 | 0
|  | 2.12.4.2.2 | VENEZIANA DE AR EXTERNO EM PERFIS DE ALUMÍNIO EXTRUDADO, COM UMA TELA MONTADA ATRÁS DAS ALETAS HORIZONTAIS FIXAS. A DISTÂNCIA ENTRE ALETAS É 60 MM NA VERSÃO TAE. PODEM SER FORNECIDAS COM VÁRIOS OPCIONAIS, COMO FILTRO E REGISTRO CONTROLADOR DE VAZÃO, LXH (300X150)MM - REF.: MODELO AWK DA TROX, OU EQUIVALENTE TÉCNICO | UN | 4 | 0 | 0 | 0 | 0 | 0 | 0
|  | 2.12.5 | ACESSÓRIOS | [7 empty] | 0
|  | 2.12.5.1 | REDE DE DUTOS | [7 empty] | 0
|  | 2.12.5.1.1 | CHAPA DE AÇO GALVANIZADO #26 PARA DUTOS DE VENTILAÇÃO E AR CONDICIONADO, INCLUINDO FABRICAÇÃO, MONTAGEM, INSTALAÇÃO E FIXAÇÃO. REF.: CHAPA DE AÇO GALVANIZADO NBR7008 ZC | KG | 35 | 0 | 0 | 0 | 0 | 0 | 0
|  | 2.12.5.1.2 | CHAPA DE AÇO GALVANIZADO #24 PARA DUTOS DE VENTILAÇÃO E AR CONDICIONADO, INCLUINDO FABRICAÇÃO, MONTAGEM, INSTALAÇÃO E FIXAÇÃO. REF.: CHAPA DE AÇO GALVANIZADO NBR7008 ZC | KG | 50 | 0 | 0 | 0 | 0 | 0 | 0
|  | 2.12.6 | SERVIÇOS E ITENS GERAIS | [7 empty] | 0
|  | 2.12.6.1 | CARGA DE GÁS REFRIGERANTE, TIPO R-410A. INCLUI AFERIÇÃO E AJUSTE DA CARGA PARA O EQUIPAMENTO, CONFORME ESPECIFICAÇÃO DO SEU FABRICANTE. AS MEDIÇÕES DEVERÃO SER ORGANIZADAS EM RELATÓRIO A SER SUBMETIDO À FISCALIZAÇÃO. REF.: DUPONT, OU EQUIVALENTE TÉCNICO | KG | 2 | 0 | 0 | 0 | 0 | 0 | 0
|  | 2.12.6.2 | AMORTECEDOR DE IMPACTO E VIBRAÇÃO, TIPO COXIM DE BORRACHA, DIMENSÕES Ø50X50MM, C/ PARAFUSO DE AJUSTE ATÉ 3/8'', CAPACIDADE ATÉ 150KG - FORNECIMENTO E INSTALAÇÃO | UN | 0 | 0 | 0 | 0 | 0 | 0 | 0
|  | 2.12.6.3 | FORNECIMENTO E INSTALAÇÃO DE PLAQUETA EM ACRILICO PARA IDENTIFICAÇÃO DOS EQUIPAMENTOS E QUADROS NA COR PRETA E LETRAS BRANCAS. REF.: AFIXGRAF OU EQUIVALENTE | UN | 16 | 0 | 0 | 0 | 0 | 0 | 0
|  | 2.12.6.4 | TRANSPORTES E DESLOCAMENTOS DOS EQUIPAMENTOS A SEREM INSTALADOS, INCLUINDO TRANSPORTE VERTICAL E HORIZONTAL ATÉ O PONTO DEFINITIVO DE INSTALAÇÃO | H | 0 | 0 | 0 | 0 | 0 | 0 | 0
|  | 2.12.6.5 | EXECUÇÃO DE BALANCEAMENTO DE VAZÕES DE AR EM TODOS OS DIFUSORES E GRELHAS DAS REDES DE DUTOS, UTILIZANDO-SE ANEMÔMETRO DIGITAL AFERIDO E COM BOA PRECISÃO. AS MEDIÇÕES DEVERÃO SER ORGANIZADAS EM RELATÓRIO, A SER SUBMETIDO A FISCALIZAÇÃO. | H | 8 | 0 | 0 | 0 | 0 | 0 | 0
|  | 2.12.6.6 | START-UP GLOBAL DA INSTALAÇÃO, COMPREENDENDO TESTES, AJUSTES, BALANCEAMENTOS, TREINAMENTO DE PESSOAL, PROGRAMAÇÃO DO SISTEMA, EMISSÃO DE DOCUMENTOS, ENTRE OUTROS TRÂMITES NECESSÁRIOS AO BOM FUNCIONAMENTO DA INSTALAÇÃO. DEVERÁ SER CONFECCIONADO UM RELATÓRIO COMPLETO, COM TODAS AS MEDIÇÕES IMPORTANTES A SER SUBMETIDO À FISCALIZAÇÃO PARA APROVAÇÃO. | H | 4 | 0 | 0 | 0 | 0 | 0 | 0
|  | 2.12.6.7 | FORNECIMENTO E INSTALAÇÃO DE SUPORTE METALICO TIPO MÃO FRANCESA AÇO INOXIDAVEL 600mm SUPORTA ATÉ 60000BTHUS - 160KGS | CJ | 0 | 0 | 0 | 0 | 0 | 0 | 0
|  |  | TOTAIS | [5 empty] | 0 | 0
0
|  | 3 | FACHADA VENTILADA RECEPTIVO | [7 empty] | 0
|  | 3.1 | FORNECIMENTO E INSTALAÇÃO DO SISTEMA DE FACHADA VENTILADA, COMPOSTO POR PERFIS DE ALUMINIO ANCORADOS EM SUBSTRUTURA DE VERTICAIS EM ALUMINIO | UN | 0.2 | 0 | 0 | 0 | 0 | 0 | 0
|  | 3.2 | PORCELANATO ESMALTADO TERRACOTTA 20X120CM, RETIFICADO, REF: PORTOBELLO CÓDIGO 204155E OU EQUIVALENTE TÉCNICO | M² | 164.545 | 0 | 0 | 0 | 0 | 0 | 0
|  | 3.3 | PORCELANATO ESMALTADO BRASILIA CONCRETO CINZA 20X120CM, RETIFICADO, REF: PORTOBELLO OU EQUIVALENTE TÉCNICO | M² | 126.675 | 0 | 0 | 0 | 0 | 0 | 0
|  |  | TOTAIS | [5 empty] | 0 | 0
0
|  | 4 | REFORMA ENGENHO | [7 empty] | 0
|  | 4.1 | DEMOLIÇÕES, REMOÇÕES E RETIRADAS | [7 empty] | 0
|  | 4.1.1 | DEMOLIÇÃO DE REVESTIMENTO CERÂMICO, DE FORMA MANUAL, SEM REAPROVEITAMENTO. | M² | 199.02 | 0 | 0 | 0 | 0 | 0 | 0
|  | 4.1.2 | DEMOLIÇÃO DE PISO DE CONCRETO SIMPLES, DE FORMA MECANIZADA COM MARTELETE, SEM REAPROVEITAMENTO. | M³ | 0 | 0 | 0 | 0 | 0 | 0 | 0
|  | 4.1.3 | DEMOLIÇÃO DE ALVENARIA PARA QUALQUER TIPO DE BLOCO, DE FORMA MECANIZADA, SEM REAPROVEITAMENTO. | M³ | 0 | 0 | 0 | 0 | 0 | 0 | 0
|  | 4.1.4 | REMOÇÃO DE PISO DE MADEIRA (ASSOALHO E BARROTE), DE FORMA MANUAL, SEM REAPROVEITAMENTO. | M² | 0 | 0 | 0 | 0 | 0 | 0 | 0
|  | 4.1.5 | REMOÇÃO DE PORTAS, DE FORMA MANUAL, SEM REAPROVEITAMENTO. | M² | 0 | 0 | 0 | 0 | 0 | 0 | 0
|  | 4.1.6 | RETIRADA DE MARCOS/ADUELAS DE MADEIRA | UN | 0 | 0 | 0 | 0 | 0 | 0 | 0
|  | 4.1.7 | REMOÇÃO DE JANELAS, DE FORMA MANUAL, SEM REAPROVEITAMENTO. | M² | 0 | 0 | 0 | 0 | 0 | 0 | 0
|  | 4.1.8 | REMOÇÃO DE BANCADA DE GRANITO | M² | 0 | 0 | 0 | 0 | 0 | 0 | 0
|  | 4.1.9 | REMOÇÃO DE TRAMA METÁLICA OU DE MADEIRA PARA FORRO, DE FORMA MANUAL, SEM REAPROVEITAMENTO. | M² | 0 | 0 | 0 | 0 | 0 | 0 | 0
|  | 4.1.10 | RETIRADA DE PILAR DE MADEIRA | UN | 0 | 0 | 0 | 0 | 0 | 0 | 0
|  | 4.1.11 | REMOÇÃO DE TRAMA DE MADEIRA PARA COBERTURA, DE FORMA MANUAL, SEM REAPROVEITAMENTO. | M² | 0 | 0 | 0 | 0 | 0 | 0 | 0
|  | 4.1.12 | REMOÇÃO DE TELHAS DE FIBROCIMENTO METÁLICA E CERÂMICA, DE FORMA MANUAL, SEM REAPROVEITAMENTO. | M² | 0 | 0 | 0 | 0 | 0 | 0 | 0
|  |  | TOTAIS | [5 empty] | 0 | 0
0
|  | 4.2 | LIMPEZA DA OBRA | [7 empty] | 0
|  | 4.2.1 | LIMPEZA PERMANENTE EM OBRA | MES | 1 | 0 | 0 | 0 | 0 | 0 | 0
|  | 4.2.2 | AS BUILT | m² | 221.91 | 0 | 0 | 0 | 0 | 0 | 0
|  | 4.2.3 | LIMPEZA FINAL DA OBRA | m² | 221.91 | 0 | 0 | 0 | 0 | 0 | 0
|  |  | TOTAIS | [5 empty] | 0 | 0
0
|  | 4.3 | TRABALHOS EM TERRA | [7 empty] | 0
|  | 4.3.1 | ESCAVAÇÕES | [7 empty] | 0
|  | 4.3.1.1 | ESCAVAÇÃO VERTICAL PARA EDIFICAÇÃO, COM CARGA, DESCARGA E TRANSPORTE DE SOLO DE 1ª CATEGORIA, COM ESCAVADEIRA HIDRÁULICA (CAÇAMBA: 0,8 M³ / 111 HP), FROTA DE 6 CAMINHÕES BASCULANTES DE 14 M³, DMT DE 4 KM E VELOCIDADE MÉDIA 22 KM/H. | m³ | 0 | 0 | 0 | 0 | 0 | 0 | 0
|  | 4.3.2 | REATERRO | [7 empty] | 0
|  | 4.3.2.1 | REATERRO MANUAL DE VALAS, COM COMPACTADOR DE SOLOS DE PERCUSSÃO. AF_08/2023 | m³ | 0 | 0 | 0 | 0 | 0 | 0 | 0
|  |  | TOTAIS | [5 empty] | 0 | 0
0
|  | 4.4 | INFRA-ESTRUTURA E OBRAS COMPLEMENTARES | [7 empty] | 0
|  | 4.4.1 | FUNDAÇÕES RASAS | [7 empty] | 0
|  | 4.4.1.1 | SAPATAS | [7 empty] | 0
|  | 4.4.1.1.1 | LASTRO DE CONCRETO MAGRO, APLICADO EM BLOCOS DE COROAMENTO OU SAPATAS. | M³ | 0 | 0 | 0 | 0 | 0 | 0 | 0
|  | 4.4.1.1.2 | FABRICAÇÃO, MONTAGEM E DESMONTAGEM DE FÔRMA PARA SAPATA, EM MADEIRA SERRADA, E=25 MM, 1 UTILIZAÇÃO. | M² | 7.68 | 0 | 0 | 0 | 0 | 0 | 0
|  | 4.4.1.1.3 | CORTE E DOBRA DE AÇO CA-60, DIÂMETRO DE 5,0 MM. | KG | 0 | 0 | 0 | 0 | 0 | 0 | 0
|  | 4.4.1.1.4 | CORTE E DOBRA DE AÇO CA-50, DIÂMETRO DE 8,0 MM. | KG | 0 | 0 | 0 | 0 | 0 | 0 | 0
|  | 4.4.1.1.5 | CORTE E DOBRA DE AÇO CA-50, DIÂMETRO DE 10,0 MM. | KG | 0 | 0 | 0 | 0 | 0 | 0 | 0
|  | 4.4.1.1.6 | CONCRETAGEM DE SAPATA, FCK 30 MPA, COM USO DE BOMBA - LANÇAMENTO, ADENSAMENTO E ACABAMENTO. | M³ | 0 | 0 | 0 | 0 | 0 | 0 | 0
|  | 4.4.1.2 | VIGA BALDRAME | [7 empty] | 0
|  | 4.4.1.2.1 | FABRICAÇÃO, MONTAGEM E DESMONTAGEM DE FÔRMA PARA VIGA BALDRAME, EM MADEIRA SERRADA, E=25 MM, 1 UTILIZAÇÃO | M² | 14.88 | 0 | 0 | 0 | 0 | 0 | 0
|  | 4.4.1.2.2 | CORTE E DOBRA DE AÇO CA-60, DIÂMETRO DE 5,0 MM. | KG | 35.0998 | 0 | 0 | 0 | 0 | 0 | 0
|  | 4.4.1.2.3 | CORTE E DOBRA DE AÇO CA-50, DIÂMETRO DE 8,0 MM. | KG | 71.3998 | 0 | 0 | 0 | 0 | 0 | 0
|  | 4.4.1.2.4 | CORTE E DOBRA DE AÇO CA-50, DIÂMETRO DE 10,0 MM. | KG | 43.4289 | 0 | 0 | 0 | 0 | 0 | 0
|  | 4.4.1.2.5 | CONCRETAGEM DE BLOCO DE COROAMENTO OU VIGA BALDRAME, FCK 30 MPA, COM USO DE BOMBA - LANÇAMENTO, ADENSAMENTO E ACABAMENTO. | M³ | 1.83 | 0 | 0 | 0 | 0 | 0 | 0
|  | 4.4.1.3 | IMPERMEABILIZAÇÃO | [7 empty] | 0
|  | 4.4.1.3.1 | IMPERMEABILIZAÇÃO DE SUPERFÍCIE COM EMULSÃO ASFÁLTICA, 2 DEMÃOS. | M² | 0 | 0 | 0 | 0 | 0 | 0 | 0
|  |  | TOTAIS | [5 empty] | 0 | 0
0
|  | 4.5 | SUPRA-ESTRUTURA E OBRAS COMPLEMENTARES | [7 empty] | 0
|  | 4.5.1 | CONCRETO ARMADO | [7 empty] | 0
|  | 4.5.1.1 | PILARES | [7 empty] | 0
|  | 4.5.1.1.1 | FABRICAÇÃO DE FÔRMA PARA PILARES E ESTRUTURAS SIMILARES, EM MADEIRA SERRADA, E=25 MM. | M² | 0 | 0 | 0 | 0 | 0 | 0 | 0
|  | 4.5.1.1.2 | MONTAGEM E DESMONTAGEM DE FÔRMA DE PILARES RETANGULARES E ESTRUTURAS SIMILARES, PÉ-DIREITO SIMPLES, EM MADEIRA SERRADA, 1 UTILIZAÇÃO. | M² | 0 | 0 | 0 | 0 | 0 | 0 | 0
|  | 4.5.1.1.3 | CORTE E DOBRA DE AÇO CA-60, DIÂMETRO DE 5,0 MM. | KG | 0 | 0 | 0 | 0 | 0 | 0 | 0
|  | 4.5.1.1.4 | CORTE E DOBRA DE AÇO CA-50, DIÂMETRO DE 10,0 MM. | KG | 0 | 0 | 0 | 0 | 0 | 0 | 0
|  | 4.5.1.1.5 | CONCRETAGEM DE PILARES, FCK = 25 MPA, COM USO DE BOMBA - LANÇAMENTO, ADENSAMENTO E ACABAMENTO. | M³ | 0 | 0 | 0 | 0 | 0 | 0 | 0
|  | 4.5.1.2 | COBERTURA | [7 empty] | 0
|  | 4.5.1.2.1 | LAJE | [7 empty] | 0
|  | 4.5.1.2.1.1 | FABRICAÇÃO DE FÔRMA PARA VIGAS, COM MADEIRA SERRADA, E = 25 MM. | M² | 31.3 | 0 | 0 | 0 | 0 | 0 | 0
|  | 4.5.1.2.1.2 | MONTAGEM E DESMONTAGEM DE FÔRMA DE VIGA, ESCORAMENTO COM PONTALETE DE MADEIRA, PÉ-DIREITO SIMPLES, EM MADEIRA SERRADA, 1 UTILIZAÇÃO. | M² | 65.5 | 0 | 0 | 0 | 0 | 0 | 0
|  | 4.5.1.2.1.3 | CORTE E DOBRA DE AÇO CA-60, DIÂMETRO DE 5,0 MM. | KG | 61.6003 | 0 | 0 | 0 | 0 | 0 | 0
|  | 4.5.1.2.1.4 | CORTE E DOBRA DE AÇO CA-50, DIÂMETRO DE 8,0 MM. | KG | 51.2389 | 0 | 0 | 0 | 0 | 0 | 0
|  | 4.5.1.2.1.5 | CORTE E DOBRA DE AÇO CA-50, DIÂMETRO DE 10,0 MM. | KG | 13.5995 | 0 | 0 | 0 | 0 | 0 | 0
|  | 4.5.1.2.1.6 | CORTE E DOBRA DE AÇO CA-50, DIÂMETRO DE 12,5 MM. | KG | 7 | 0 | 0 | 0 | 0 | 0 | 0
|  | 4.5.1.2.1.7 | CONCRETAGEM DE VIGAS E LAJES, FCK=25 MPA, PARA LAJES PREMOLDADAS COM USO DE BOMBA - LANÇAMENTO, ADENSAMENTO E ACABAMENTO. | M³ | 4.35 | 0 | 0 | 0 | 0 | 0 | 0
|  | 4.5.1.2.1.8 | LAJE PRÉ-FABRICADA VIGOTA PROTENDIDA/LAJOTA CERÂMICA - LP 17 (12+5) PARA CAPA COM CONCRETO DE 25MPA | M² | 41.8 | 0 | 0 | 0 | 0 | 0 | 0
|  | 4.5.1.2.1.9 | TELA ELETROSOLDADA NERVURADA Q92 15x15cm 4,2mm(1,48kg/m2) | M² | 61.8 | 0 | 0 | 0 | 0 | 0 | 0
|  | 4.5.2 | ESTRUTURA MADEIRA | [7 empty] | 0
|  | 4.5.2.1 | FABRICAÇÃO E INSTALAÇÃO DE TESOURA INTEIRA EM MADEIRA, VÃO DE 14 M, PARA TELHA ONDULADA DE FIBROCIMENTO, METÁLICA, PLÁSTICA OU TERMOACÚSTICA, INCLUSO IÇAMENTO. | UN | 4 | 0 | 0 | 0 | 0 | 0 | 0
|  | 4.5.2.2 | FABRICAÇÃO E INSTALAÇÃO DE TESOURA INTEIRA EM MADEIRA, VÃO DE 12 M, PARA TELHA ONDULADA DE FIBROCIMENTO, METÁLICA, PLÁSTICA OU TERMOACÚSTICA, INCLUSO IÇAMENTO. | UN | 9 | 0 | 0 | 0 | 0 | 0 | 0
|  | 4.5.2.3 | TRAMA DE MADEIRA COMPOSTA POR TERÇAS PARA TELHADOS DE ATÉ 2 ÁGUAS PARA TELHA ONDULADA DE FIBROCIMENTO, METÁLICA, PLÁSTICA OU TERMOACÚSTICA, INCLUSO TRANSPORTE VERTICAL | M² | 258.58 | 0 | 0 | 0 | 0 | 0 | 0
|  |  | TOTAIS | [5 empty] | 0 | 0
0
|  | 4.6 | VEDAÇÕES - ALVENARIA E DIVISÓRIAS | [7 empty] | 0
|  | 4.6.1 | BLOCOS E TIJOLOS | [7 empty] | 0
|  | 4.6.1.1 | ALVENARIA DE VEDAÇÃO DE BLOCOS CERÂMICOS FURADOS NA HORIZONTAL DE 14X9X19 CM (ESPESSURA 14 CM, BLOCO DEITADO) E ARGAMASSA DE ASSENTAMENTO COM PREPARO EM BETONEIRA. | M² | 0 | 0 | 0 | 0 | 0 | 0 | 0
|  | 4.6.2 | IMPERMEABILIZAÇÃO | [7 empty] | 0
|  | 4.6.2.1 | IMPERMEABILIZAÇÃO DE SUPERFÍCIE COM ARGAMASSA POLIMÉRICA / MEMBRANA ACRÍLICA, 3 DEMÃOS. | M² | 0 | 0 | 0 | 0 | 0 | 0 | 0
|  |  | TOTAIS | [5 empty] | 0 | 0
0
|  | 4.7 | ESQUADRIAS | [7 empty] | 0
|  | 4.7.1 | ESQUADRIAS DE MADEIRA | [7 empty] | 0
|  | 4.7.1.1 | PORTA DE MADEIRA DE ABRIR SEMI-OCA, REVESTIDA COM LAMINADO MELAMÍNICO, DIMENSÕES 0,90 M X 2,10 M - COMPLETA COM FERRAGENS, FECHADURAS E MAÇANETAS TIPO ALAVANCA, PARA SANITÁRIO PNE, INCLUINDO BATE MACAS EM CHAPA DE INOX ESCOVADO E BARRA DE APOIO EM AÇO INOX (NBR 9050/2015) - FORNECIMENTO E INSTALAÇÃO | UN | 1 | 0 | 0 | 0 | 0 | 0 | 0
|  | 4.7.1.2 | BARRA DE APOIO PARA BANHEIRO ALUMINIO POLIDO 40cm +PARAFUSO | UN | 2 | 0 | 0 | 0 | 0 | 0 | 0
|  | 4.7.1.3 | PLACA DE IMPACTO DE PORTA 90x40cm | UN | 2 | 0 | 0 | 0 | 0 | 0 | 0
|  | 4.7.1.4 | PLACA TATIL BRAILLE/RELEVO ACO INOX 30x20CM PARA PORTAS | UN | 2 | 0 | 0 | 0 | 0 | 0 | 0
|  | 4.7.2 | ESQUADRIAS DE PVC | [7 empty] | 0
|  | 4.7.2.1 | FORNECIMENTO E INSTALAÇÃO DE PORTA FRANCESA DE PVC, ACABAMENTO AMADEIRADO E VIDRO NO CENTRO, DIMENSÕES 1,40 M x 2,10 M | UN | 3 | 0 | 0 | 0 | 0 | 0 | 0
|  | 4.7.2.2 | FORNECIMENTO E INSTALAÇÃO DE JANELA DE CORRER DUAS FOLHAS, DE PVC COM ACABAMENTO AMADEIRADO E VIDRO, DIMENSÕES 1,40 M x 1,10 M | UN | 5 | 0 | 0 | 0 | 0 | 0 | 0
|  | 4.7.2.3 | FORNECIMENTO E INSTALAÇÃO DE JANELA MAXIM-AR, DE PVC COM ACABAMENTO AMADEIRADO E VIDRO, DIMENSÕES 0,70 M x 0,70 M | UN | 1 | 0 | 0 | 0 | 0 | 0 | 0
|  | 4.7.3 | ADUELA, MARCO E BATENTE DE MADEIRA | [7 empty] | 0
|  | 4.7.3.1 | ADUELA/MARCO/BATENTE/CAXONETE MADEIRA DE LEI 1,00x2,10m | UN | 2 | 0 | 0 | 0 | 0 | 0 | 0
|  | 4.7.3.2 | ADUELA/MARCO/BATENTE/CAXONETE MADEIRA DE LEI 090x2,30m | UN | 1 | 0 | 0 | 0 | 0 | 0 | 0
|  |  | TOTAIS | [5 empty] | 0 | 0
0
|  | 4.8 | COBERTURA E PROTEÇÕES | [7 empty] | 0
|  | 4.8.1 | TELHA | [7 empty] | 0
|  | 4.8.1.1 | TELHA TRAPEZOIDAL TERMICA SAND. BRANCO NUCLEO PIR 30 MM | M² | 258.88 | 0 | 0 | 0 | 0 | 0 | 0
|  | 4.8.1.2 | INSTALAÇÃO DE VIDRO LISO INCOLOR, E = 3 MM | M² | 0.13 | 0 | 0 | 0 | 0 | 0 | 0
|  |  | TOTAIS | [5 empty] | 0 | 0
0
|  | 4.9 | REVESTIMENTOS, FORROS, PINTURAS, ACESSÓRIOS SANITÁRIOS | [7 empty] | 0
|  | 4.9.1 | REVESTIMENTOS PAREDES INTERNAS E EXTERNAS | [7 empty] | 0
|  | 4.9.1.1 | CHAPISCO APLICADO EM ALVENARIA (COM PRESENÇA DE VÃOS) E ESTRUTURAS DE CONCRETO DE FACHADA, COM COLHER DE PEDREIRO. ARGAMASSA TRAÇO 1:3 COM PREPARO EM BETONEIRA 400L. | M² | 168.3894 | 0 | 0 | 0 | 0 | 0 | 0
|  | 4.9.1.2 | EMBOÇO OU MASSA ÚNICA EM ARGAMASSA TRAÇO 1:2:8, PREPARO MECÂNICO COM BETONEIRA 400 L, APLICADA MANUALMENTE EM PANOS DE FACHADA COM PRESENÇA DE VÃOS, ESPESSURA DE 25 MM. | M² | 168.39 | 0 | 0 | 0 | 0 | 0 | 0
|  | 4.9.1.3 | FORRO EM MADEIRA PINUS, PARA AMBIENTES RESIDENCIAIS, INCLUSIVE ESTRUTURA UNIDIRECIONAL DE FIXAÇÃO. | M² | 54.04 | 0 | 0 | 0 | 0 | 0 | 0
|  | 4.9.1.4 | CHURRASQUEIRA PREMOLDADA - FORNECIMENTO E INSTALAÇÃO | UN | 1 | 0 | 0 | 0 | 0 | 0 | 0
|  | 4.9.2 | PINTURA INTERNAS E EXTERNAS | [7 empty] | 0
|  | 4.9.2.1 | EMASSAMENTO COM MASSA LÁTEX, APLICAÇÃO EM PAREDE, DUAS DEMÃOS, LIXAMENTO MANUAL. | M² | 223.29 | 0 | 0 | 0 | 0 | 0 | 0
|  | 4.9.2.2 | APLICAÇÃO MANUAL DE MASSA ACRÍLICA EM PAREDES EXTERNAS DE CASAS, DUAS DEMÃOS. | M² | 110.61 | 0 | 0 | 0 | 0 | 0 | 0
|  | 4.9.2.3 | PINTURA LÁTEX ACRÍLICA PREMIUM, APLICAÇÃO MANUAL EM PAREDES, DUAS DEMÃOS. | M² | 223.29 | 0 | 0 | 0 | 0 | 0 | 0
|  | 4.9.2.4 | FUNDO SELADOR ACRÍLICO, APLICAÇÃO MANUAL EM PAREDE, UMA DEMÃO. | M² | 110.61 | 0 | 0 | 0 | 0 | 0 | 0
|  | 4.9.2.5 | APLICAÇÃO MANUAL DE PINTURA EM PAREDE COM TINTA ACRILICA, SEM EMASSAMENTO, COR CORAL CINZA DE GRIFE OU EQUIVALENTE TECNICO, DUAS DEMÃOS | M² | 332.37 | 0 | 0 | 0 | 0 | 0 | 0
|  | 4.9.2.6 | PINTURA DE DEMARCAÇÃO DE VAGA COM TINTA EPÓXI, E = 10 CM, APLICAÇÃO MANUAL. | M | 2.71 | 0 | 0 | 0 | 0 | 0 | 0
|  | 4.9.2.7 | PINTURA VERNIZ ACRILICO SOBRE BLOCOS CONCRETO 2 DEMAOS | M² | 23.37 | 0 | 0 | 0 | 0 | 0 | 0
|  | 4.9.3 | REVESTIMENTOS CERÂMICOS | [7 empty] | 0
|  | 4.9.3.1 | FORNECIMENTO E ASSENTAMENTO DE PISO EM PORCELANATO ESMALTADO 60X60CM USO EXTERNO ANTIDERRAPANTE, COR CINZA CONCRETO, RETIFICADO, REJUNTE EPÓXI COR CINZA PLATINA. REF.: PORTOBELLO BRASÍLIA CONCRETO CINZA CÓDIGO 24880 OU EQUIVALENTE TÉCNICO | M² | 144.43 | 0 | 0 | 0 | 0 | 0 | 0
|  | 4.9.3.2 | FORNECIMENTO E INSTALAÇÃO DE REVESTIMENTO CERÂMICO BRIT WESTMINSTER 6,5X23 CM, USO EXTERNO REF.: PORTOBELLO OU EQUIVALENTE TÉCNICO | M² | 53.2 | 0 | 0 | 0 | 0 | 0 | 0
|  | 4.9.4 | FORRO | [7 empty] | 0
|  | 4.9.4.1 | FORRO EM DRYWALL, PARA AMBIENTES COMERCIAIS, INCLUSIVE ESTRUTURA BIRECIONAL DE FIXAÇÃO. | M² | 41.49 | 0 | 0 | 0 | 0 | 0 | 0
|  | 4.9.5 | LOUÇAS SANITÁRIAS | [7 empty] | 0
|  | 4.9.4.1 | FORNECIMENTO E INSTALAÇÃO DE LAVATÓRIO ACESSÍVEL COM COLUNA SUSPENSA EM LOUÇA NA COR BRANCA | UN | 2 | 0 | 0 | 0 | 0 | 0 | 0
|  | 4.9.4.2 | TORNEIRA DECAMATIC 1170.C FECHAMENTO AUTOMATICO DECA | UN | 1 | 0 | 0 | 0 | 0 | 0 | 0
|  | 4.9.4.3 | TORNEIRA DE MESA BICA ALTA IZY 1195 C37 DECA | UN | 1 | 0 | 0 | 0 | 0 | 0 | 0
|  | 4.9.4.4 | BACIA SANITÁRIA – VOGUE PLUS CONFORTO – COM CAIXA ACOPLADA | UN | 1 | 0 | 0 | 0 | 0 | 0 | 0
|  | 4.9.6 | ACESSÓRIOS SANITÁRIOS | [7 empty] | 0
|  | 4.9.6.1 | BARRA DE APOIO RETA, COMPRIMENTO 80 CM | UN | 2 | 0 | 0 | 0 | 0 | 0 | 0
|  | 4.9.6.2 | BARRA DE APOIO RETA, COMPRIMENTO 70 CM | UN | 1 | 0 | 0 | 0 | 0 | 0 | 0
|  | 4.9.6.3 | BARRA DE APOIO RETA, COMPRIMENTO 40CM | UN | 2 | 0 | 0 | 0 | 0 | 0 | 0
|  | 4.9.6.4 | SABONETEIRA PLASTICA TIPO DISPENSER PARA SABONETE LIQUIDO COM RESERVATORIO REF.: NOBRE CITY (ESPUMA) OU EQUIVALENTE TÉCNICO | UN | 1 | 0 | 0 | 0 | 0 | 0 | 0
|  | 4.9.6.5 | DISPENSER PARA PAPEL HIGIÊNICO REF.: NOBRE CITY OU EQUIVALENTE TÉCNICO – FORNECIMENTO E INSTALAÇÃO | UN | 1 | 0 | 0 | 0 | 0 | 0 | 0
|  | 4.9.6.6 | DISPENSER PARA PAPEL TOALHA REF.: NOBRE CITY OU EQUIVALENTE TÉCNICO – FORNECIMENTO E INSTALAÇÃO | UN | 1 | 0 | 0 | 0 | 0 | 0 | 0
|  | 4.9.6.7 | ESPELHO CRISTAL ESPESSURA 6MM, LAPIDADO E COLADO, DIMENSÕES 100 CM X 50 CM - FORNECIMENTO E INSTALAÇÃO | M² | 0.5 | 0 | 0 | 0 | 0 | 0 | 0
|  | 4.9.6.8 | FORNECIMENTO E INSTALAÇÃO DE CABIDE METÁLICO TIPO GANCHO CROMADO | UN | 1 | 0 | 0 | 0 | 0 | 0 | 0
|  | 4.9.7 | BANCADAS | [7 empty] | 0
|  | 4.9.7.1 | BANCADA EM GRANITO POLIDO CINZA, ESP.=2,5CM, APOIADA SOBRE MÃO FRANCESA, COM FURO PARA INSTALAÇÃO DE CUBA | M² | 1.68 | 0 | 0 | 0 | 0 | 0 | 0
|  | 4.9.7.2 | CUBA ACO INOX ESCOVADO RETANGULAR 50x40cm | UN | 1 | 0 | 0 | 0 | 0 | 0 | 0
|  |  | TOTAIS | [5 empty] | 0 | 0
0
|  | 4.10 | PISOS | [7 empty] | 0
|  | 4.10.1 | IMPERMEABILIZAÇÃO | [7 empty] | 0
|  | 4.10.1.1 | IMPERMEABILIZAÇÃO DE SUPERFÍCIE COM ARGAMASSA POLIMÉRICA / MEMBRANA ACRÍLICA, 3 DEMÃOS. | M² | 34.81 | 0 | 0 | 0 | 0 | 0 | 0
|  | 4.10.2 | REVESTIMENTOS E PISOS INTERNOS E EXTERNOS | [7 empty] | 0
|  | 4.10.2.1 | CONTRAPISO EM ARGAMASSA TRAÇO 1:4 (CIMENTO E AREIA), PREPARO MECÂNICO COM BETONEIRA 400 L, APLICADO EM ÁREAS MOLHADAS SOBRE IMPERMEABILIZAÇÃO, ACABAMENTO NÃO REFORÇADO, ESPESSURA 4CM. | M² | 0 | 0 | 0 | 0 | 0 | 0 | 0
|  | 4.10.2.2 | FORNECIMENTO E INSTALAÇÃO DE PORCELANATO VIA DURINI OFF WHITE NATURAL RETIFICADO DIMENSÕES 60x60 CM. REF.: PORTOBELLO OU EQUIVALENTE TÉCNICO | M² | 147.2 | 0 | 0 | 0 | 0 | 0 | 0
|  | 4.10.2.3 | EXECUÇÃO DE PASSEIO (CALÇADA) OU PISO DE CONCRETO COM CONCRETO MOLDADO IN LOCO, USINADO, ACABAMENTO CONVENCIONAL, ESPESSURA 8 CM, ARMADO. | M² | 14 | 0 | 0 | 0 | 0 | 0 | 0
|  | 4.10.3 | SOLEIRAS E RODAPÉ | [7 empty] | 0
|  | 4.10.3.1 | SOLEIRA EM GRANITO, LARGURA 15 CM, ESPESSURA 2,0 CM. | M | 5.1 | 0 | 0 | 0 | 0 | 0 | 0
|  | 4.10.3.2 | PEITORIL LINEAR EM GRANITO OU MÁRMORE, L = 15CM, COMPRIMENTO DE ATÉ 2M, ASSENTADO COM ARGAMASSA 1:6 COM ADITIVO. | M | 7.7 | 0 | 0 | 0 | 0 | 0 | 0
|  | 4.10.3.3 | RODAPÉ EM PORCELANATO VIA DURINI OFF WHITE NATURAL RETIFICADO. REF.: PORTOBELLO - FORNECIMENTO E INSTALAÇÃO | M | 51.55 | 0 | 0 | 0 | 0 | 0 | 0
|  |  | TOTAIS | [5 empty] | 0 | 0
0
|  | 4.11 | INSTALAÇÕES HIDROSSANITÁRIAS | [7 empty] | 0
|  | 4.11.1 | ÁGUA FRIA | [7 empty] | 0
|  | 4.11.1.1 | METAIS | [7 empty] | 0
|  | 4.11.1.1.1 | REGISTRO DE GAVETA BRUTO, LATÃO, ROSCÁVEL, 3/4", COM ACABAMENTO E CANOPLA CROMADOS - FORNECIMENTO E INSTALAÇÃO. | UN | 1 | 0 | 0 | 0 | 0 | 0 | 0
|  | 4.11.1.1.2 | REGISTRO DE ESFERA, PVC, SOLDÁVEL, COM VOLANTE, DN 25 MM - FORNECIMENTO E INSTALAÇÃO. | UN | 1 | 0 | 0 | 0 | 0 | 0 | 0
|  | 4.11.1.1.3 | REGISTRO DE ESFERA, PVC, SOLDÁVEL, COM VOLANTE, DN 32 MM - FORNECIMENTO E INSTALAÇÃO. | UN | 1 | 0 | 0 | 0 | 0 | 0 | 0
|  | 4.11.1.1.4 | REGISTRO DE ESFERA, PVC, SOLDÁVEL, COM VOLANTE, DN 40 MM - FORNECIMENTO E INSTALAÇÃO. | UN | 1 | 0 | 0 | 0 | 0 | 0 | 0
|  | 4.11.1.2 | PVC ACESSÓRIOS | [7 empty] | 0
|  | 4.11.1.2.1 | ENGATE FLEXÍVEL COBRE CROMADO COM CANOPLA 1/2 - 30CM. FORNECIMENTO E INSTALAÇÃO. | UN | 1 | 0 | 0 | 0 | 0 | 0 | 0
|  | 4.11.1.2.2 | ENGATE FLEXÍVEL EM PLÁSTICO BRANCO, 1/2 X 30CM - FORNECIMENTO E INSTALAÇÃO. | UN | 1 | 0 | 0 | 0 | 0 | 0 | 0
|  | 4.11.1.3 | PVC RÍGIDO SOLDÁVEL | [7 empty] | 0
|  | 4.11.1.3.1 | ADAPTADOR CURTO COM BOLSA E ROSCA PARA REGISTRO, PVC, SOLDÁVEL, DN 25MM X 3/4 , INSTALADO EM RAMAL DE DISTRIBUIÇÃO DE ÁGUA - FORNECIMENTO E INSTALAÇÃO. | UN | 2 | 0 | 0 | 0 | 0 | 0 | 0
|  | 4.11.1.3.2 | JOELHO 90 GRAUS, PVC, SOLDÁVEL, DN 25MM, X 3/4 INSTALADO EM RAMAL DE DISTRIBUIÇÃO DE ÁGUA - FORNECIMENTO E INSTALAÇÃO. | UN | 8 | 0 | 0 | 0 | 0 | 0 | 0
|  | 4.11.1.3.3 | JOELHO 90 GRAUS, PVC, SOLDÁVEL, DN 32MM, INSTALADO EM RAMAL DE DISTRIBUIÇÃO DE ÁGUA - FORNECIMENTO E INSTALAÇÃO. | UN | 3 | 0 | 0 | 0 | 0 | 0 | 0
|  | 4.11.1.3.4 | JOELHO 90 GRAUS, PVC, SOLDÁVEL, DN 40MM, INSTALADO EM RAMAL DE DISTRIBUIÇÃO DE ÁGUA - FORNECIMENTO E INSTALAÇÃO. | UN | 4 | 0 | 0 | 0 | 0 | 0 | 0
|  | 4.11.1.3.5 | TUBO, PVC, SOLDÁVEL, DN 25MM, INSTALADO EM RAMAL DE DISTRIBUIÇÃO DE ÁGUA - FORNECIMENTO E INSTALAÇÃO. | M | 16.9 | 0 | 0 | 0 | 0 | 0 | 0
|  | 4.11.1.3.6 | TUBO, PVC, SOLDÁVEL, DN 32MM, INSTALADO EM RAMAL DE DISTRIBUIÇÃO DE ÁGUA - FORNECIMENTO E INSTALAÇÃO. | M | 6 | 0 | 0 | 0 | 0 | 0 | 0
|  | 4.11.1.3.7 | TUBO, PVC, SOLDÁVEL, DN 40MM, INSTALADO EM RAMAL DE DISTRIBUIÇÃO DE ÁGUA - FORNECIMENTO E INSTALAÇÃO. | M | 6.3 | 0 | 0 | 0 | 0 | 0 | 0
|  | 4.11.1.3.8 | TE, PVC, SOLDÁVEL, DN 25MM, INSTALADO EM RAMAL DE DISTRIBUIÇÃO DE ÁGUA - FORNECIMENTO E INSTALAÇÃO. | UN | 2 | 0 | 0 | 0 | 0 | 0 | 0
|  | 4.11.1.3.9 | TE, PVC, SOLDÁVEL, DN 32MM, INSTALADO EM RAMAL DE DISTRIBUIÇÃO DE ÁGUA - FORNECIMENTO E INSTALAÇÃO. | UN | 2 | 0 | 0 | 0 | 0 | 0 | 0
|  | 4.11.1.3.10 | TE, PVC, SOLDÁVEL, DN 40MM, INSTALADO EM RAMAL DE DISTRIBUIÇÃO DE ÁGUA - FORNECIMENTO E INSTALAÇÃO. | UN | 2 | 0 | 0 | 0 | 0 | 0 | 0
|  | 4.11.1.4 | PVC SOLDÁVEL AZUL C/ BUCHA DE LATÃO | [7 empty] | 0
|  | 4.11.1.4.1 | JOELHO 90 REDUCAO PVC SOLDA/ROSCA DE LATAO 25mmx1/2"" | UN | 2 | 0 | 0 | 0 | 0 | 0 | 0
|  | 4.11.1.5 | RESERVATÓRIO CILÍNDRICO | [7 empty] | 0
|  | 4.11.1.4.1 | CAIXA D´ÁGUA EM POLIETILENO, 1000 LITROS - FORNECIMENTO E INSTALAÇÃO. | UN | 1 | 0 | 0 | 0 | 0 | 0 | 0
|  | 4.11.2 | ESGOTO | [7 empty] | 0
|  | 4.11.2.1 | CAIXA DE PASSAGEM | [7 empty] | 0
|  | 4.11.2.1.1 | CAIXA DE INSPEÇÃO EM PVC 300mm - FORNECIMENTO E INSTALAÇÃO | UN | 1 | 0 | 0 | 0 | 0 | 0 | 0
|  | 4.11.2.2 | PVC ACESSÓRIOS | [7 empty] | 0
|  | 4.11.2.2.1 | CAIXA SIFONADA, COM GRELHA QUADRADA, PVC, DN 150 X 150 X 50 MM, JUNTA SOLDÁVEL, FORNECIDA E INSTALADA EM RAMAL DE DESCARGA OU EM RAMAL DE ESGOTO SANITÁRIO. AF_08/2022 | UN | 1 | 0 | 0 | 0 | 0 | 0 | 0
|  | 4.11.2.2.2 | SIFÃO DE COPO PARA PIA E LAVATÓRIO 1" - 1.1/2" | UN | 1 | 0 | 0 | 0 | 0 | 0 | 0
|  | 4.11.2.2.3 | VÁLVULA EM PVC PARA LAVATÓRIO, CUBA OU MICTÓRIO, ACABAMENTO BRANCO, ASTRA VL5 (1", COM TAMPA, LADRÃO E CUNHO, COMPLETO) OU SIMILAR - FORNECIMENTO E INSTALACAO | UN | 1 | 0 | 0 | 0 | 0 | 0 | 0
|  | 4.11.2.3 | PVC ESGOTO | [7 empty] | 0
|  | 4.11.2.3.1 | CURVA 45 GRAUS LONGA, PVC, SERIE NORMAL, ESGOTO PREDIAL, DN 100 MM, JUNTA ELÁSTICA - FORNECIDO E INSTALADO | UN | 2 | 0 | 0 | 0 | 0 | 0 | 0
|  | 4.11.2.3.2 | CURVA CURTA 90 GRAUS, PVC, SERIE NORMAL, ESGOTO PREDIAL, DN 100 MM, JUNTA ELÁSTICA, FORNECIDO E INSTALADO EM RAMAL DE DESCARGA OU RAMAL DE ESGOTO SANITÁRIO. | UN | 1 | 0 | 0 | 0 | 0 | 0 | 0
|  | 4.11.2.3.3 | CURVA CURTA 90 GRAUS, PVC, SERIE NORMAL, ESGOTO PREDIAL, DN 40 MM, JUNTA SOLDÁVEL, FORNECIDO E INSTALADO EM RAMAL DE DESCARGA OU RAMAL DE ESGOTO SANITÁRIO. | UN | 1 | 0 | 0 | 0 | 0 | 0 | 0
|  | 4.11.2.3.4 | JOELHO 45 GRAUS, PVC, SERIE NORMAL, ESGOTO PREDIAL, DN 40 MM, JUNTA SOLDÁVEL, FORNECIDO E INSTALADO EM RAMAL DE DESCARGA OU RAMAL DE ESGOTO SANITÁRIO. | UN | 2 | 0 | 0 | 0 | 0 | 0 | 0
|  | 4.11.2.3.5 | JOELHO 45 GRAUS, PVC, SERIE NORMAL, ESGOTO PREDIAL, DN 50 MM, JUNTA ELÁSTICA, FORNECIDO E INSTALADO EM RAMAL DE DESCARGA OU RAMAL DE ESGOTO SANITÁRIO. | UN | 1 | 0 | 0 | 0 | 0 | 0 | 0
|  | 4.11.2.3.6 | JOELHO 90 GRAUS, PVC, SERIE NORMAL, ESGOTO PREDIAL, DN 40 MM, JUNTA SOLDÁVEL, FORNECIDO E INSTALADO EM RAMAL DE DESCARGA OU RAMAL DE ESGOTO SANITÁRIO. | UN | 1 | 0 | 0 | 0 | 0 | 0 | 0
|  | 4.11.2.3.7 | JUNCAO SIMPLES PVC ESGOTO 100x50mm | UN | 1 | 0 | 0 | 0 | 0 | 0 | 0
|  | 4.11.2.3.8 | LUVA SIMPLES, PVC, SERIE NORMAL, ESGOTO PREDIAL, DN 100 MM, JUNTA ELÁSTICA, FORNECIDO E INSTALADO EM RAMAL DE DESCARGA OU RAMAL DE ESGOTO SANITÁRIO. | UN | 5 | 0 | 0 | 0 | 0 | 0 | 0
|  | 4.11.2.3.9 | TUBO PVC, SERIE NORMAL, ESGOTO PREDIAL, DN 100 MM, FORNECIDO E INSTALADO EM RAMAL DE DESCARGA OU RAMAL DE ESGOTO SANITÁRIO. | M | 11.1 | 0 | 0 | 0 | 0 | 0 | 0
|  | 4.11.2.3.10 | TUBO PVC, SERIE NORMAL, ESGOTO PREDIAL, DN 40 MM, FORNECIDO E INSTALADO EM RAMAL DE DESCARGA OU RAMAL DE ESGOTO SANITÁRIO. | M | 1.1 | 0 | 0 | 0 | 0 | 0 | 0
|  | 4.11.2.3.11 | TUBO PVC, SERIE NORMAL, ESGOTO PREDIAL, DN 50 MM, FORNECIDO E INSTALADO EM RAMAL DE DESCARGA OU RAMAL DE ESGOTO SANITÁRIO. | M | 0.9 | 0 | 0 | 0 | 0 | 0 | 0
|  | 4.11.2.3.12 | VEDACAO SAIDA VASO SANITARIO EM PVC 100mm | UN | 1 | 0 | 0 | 0 | 0 | 0 | 0
|  | 4.11.3 | VENTILAÇÃO | [7 empty] | 0
|  | 4.11.3.1 | PVC ESGOTO | [7 empty] | 0
|  | 4.11.3.1.1 | CURVA CURTA 90 GRAUS, PVC, SERIE NORMAL, ESGOTO PREDIAL, DN 50 MM, JUNTA ELÁSTICA, FORNECIDO E INSTALADO EM PRUMADA DE ESGOTO SANITÁRIO OU VENTILAÇÃO. | UN | 1 | 0 | 0 | 0 | 0 | 0 | 0
|  | 4.11.3.1.2 | JOELHO 45 GRAUS, PVC, SERIE NORMAL, ESGOTO PREDIAL, DN 50 MM, JUNTA ELÁSTICA, FORNECIDO E INSTALADO EM PRUMADA DE ESGOTO SANITÁRIO OU VENTILAÇÃO. | UN | 2 | 0 | 0 | 0 | 0 | 0 | 0
|  | 4.11.3.1.3 | JOELHO 90 GRAUS, PVC, SERIE NORMAL, ESGOTO PREDIAL, DN 50 MM, JUNTA ELÁSTICA, FORNECIDO E INSTALADO EM PRUMADA DE ESGOTO SANITÁRIO OU VENTILAÇÃO. | UN | 1 | 0 | 0 | 0 | 0 | 0 | 0
|  | 4.11.3.1.4 | TERMINAL DE VENTILAÇÃO, PVC, SÉRIE NORMAL, ESGOTO PREDIAL, DN 50 MM, JUNTA SOLDÁVEL, FORNECIDO E INSTALADO EM PRUMADA DE ESGOTO SANITÁRIO OU VENTILAÇÃO. | UN | 1 | 0 | 0 | 0 | 0 | 0 | 0
|  | 4.11.3.1.5 | TUBO PVC, SERIE NORMAL, ESGOTO PREDIAL, DN 50 MM, FORNECIDO E INSTALADO EM PRUMADA DE ESGOTO SANITÁRIO OU VENTILAÇÃO. | M | 3.3 | 0 | 0 | 0 | 0 | 0 | 0
|  | 4.11.3.1.6 | TE, PVC, SERIE NORMAL, ESGOTO PREDIAL, DN 50 X 50 MM, JUNTA ELÁSTICA, FORNECIDO E INSTALADO EM PRUMADA DE ESGOTO SANITÁRIO OU VENTILAÇÃO. | UN | 1 | 0 | 0 | 0 | 0 | 0 | 0
|  |  | TOTAIS | [5 empty] | 0 | 0
0
|  | 4.12 | INSTALAÇÕES ELÉTRICAS E LÓGICA | [7 empty] | 0
|  | 4.12.1 | QUADROS | [7 empty] | 0
|  | 4.12.1 .1 | QDFL - QUADRO DE CARGAS DE FORÇA E LUZ DE EMBUTIR ABRIGADO, EM CHAPA METÁLICA, NAS DIMENSÕES DE 590X340X120MM, BARRAMENTO 100A C/ TRILHOS DIN PARA EQUIPAMENTOS, CONF. PROJETO, C/ CONEXÕES, FIXACÕES, IDENTIFICAÇÕES, BARRAMENTOS E ACESSORIOS. REFERÊNCIA: MERKATHO 28DIN | UN | 1 | 0 | 0 | 0 | 0 | 0 | 0
|  | 4.12.2 | DISJUNTORES | [7 empty] | 0
|  | 4.12.2.1 | DISJUNTOR MONOPOLAR TIPO DIN, CORRENTE NOMINAL DE 16A - FORNECIMENTO E INSTALAÇÃO. | UN | 3 | 0 | 0 | 0 | 0 | 0 | 0
|  | 4.12.2.2 | DISJUNTOR MONOPOLAR TIPO DIN, CORRENTE NOMINAL DE 20A - FORNECIMENTO E INSTALAÇÃO. | UN | 6 | 0 | 0 | 0 | 0 | 0 | 0
|  | 4.12.2.3 | DISJUNTOR TRIPOLAR TIPO DIN, CORRENTE NOMINAL DE 20A - FORNECIMENTO E INSTALAÇÃO. | UN | 1 | 0 | 0 | 0 | 0 | 0 | 0
|  | 4.12.2.4 | DISJUNTOR MONOPOLAR TIPO DIN, CORRENTE NOMINAL DE 32A - FORNECIMENTO E INSTALAÇÃO. | UN | 2 | 0 | 0 | 0 | 0 | 0 | 0
|  | 4.12.2.5 | DISJUNTOR TRIPOLAR TIPO DIN, CORRENTE NOMINAL DE 50A - FORNECIMENTO E INSTALAÇÃO. | UN | 1 | 0 | 0 | 0 | 0 | 0 | 0
|  | 4.12.3 | SISTEMA DE PROTEÇÃO | [7 empty] | 0
|  | 4.12.3.1 | FORNECIMENTO E INSTALAÇÃO DE SISTEMA DE PROTEÇÃO. INCLUSO: 4 PROTETORES CONTRA SURTO (3F) VCL SLIM 45 KA/127 – 230 V COM 4 METROS DE CABOS FLEXÍVEIS | UN | 1 | 0 | 0 | 0 | 0 | 0 | 0
|  | 4.12.4 | INFRAESTRUTURA | [7 empty] | 0
|  | 4.12.4.1 | ELETRODUTO RÍGIDO ROSCÁVEL, PVC, DN 25 MM (3/4"), PARA CIRCUITOS TERMINAIS, INSTALADO EM PAREDE - FORNECIMENTO E INSTALAÇÃO. | M | 228 | 0 | 0 | 0 | 0 | 0 | 0
|  | 4.12.4.2 | ELETRODUTO RÍGIDO ROSCÁVEL, PVC, DN 32 MM (1"), PARA CIRCUITOS TERMINAIS, INSTALADO EM PAREDE - FORNECIMENTO E INSTALAÇÃO. | M | 21 | 0 | 0 | 0 | 0 | 0 | 0
|  | 4.12.4.3 | CAIXA RETANGULAR 4" X 2" MÉDIA (1,30 M DO PISO), PVC, INSTALADA EM PAREDE - FORNECIMENTO E INSTALAÇÃO. | UN | 45 | 0 | 0 | 0 | 0 | 0 | 0
|  | 4.12.4.4 | CONDULETE DE PVC, TIPO X, COM TAMPA, PARA ELETRODUTO DE PVC SOLDÁVEL 3/4", APARENTE - FORNECIMENTO E INSTALAÇÃO. | UN | 32 | 0 | 0 | 0 | 0 | 0 | 0
|  | 4.12.4.5 | CONDULETE DE PVC, TIPO X, PARA ELETRODUTO DE PVC SOLDÁVEL DN 32 MM COM TAMPA - FORNECIMENTO E INSTALAÇÃO | UN | 6 | 0 | 0 | 0 | 0 | 0 | 0
|  | 4.12.5 | CABOS | [7 empty] | 0
|  | 4.12.4.1 | CABO DE COBRE FLEXÍVEL ISOLADO, 2,5 MM², ANTI-CHAMA 450/750 V, PARA CIRCUITOS TERMINAIS - FORNECIMENTO E INSTALAÇÃO. | M | 1287 | 0 | 0 | 0 | 0 | 0 | 0
|  | 4.12.4.2 | CABO COBRE NU 50,0 MM2 - FORNECIMENTO E INSTALAÇÃO | M | 200 | 0 | 0 | 0 | 0 | 0 | 0
|  | 4.12.6 | TOMADAS E INTERRUPTORES | [7 empty] | 0
|  | 4.12.6.1 | INTERRUPTOR SIMPLES (1 MÓDULO), 10A/250V, INCLUINDO SUPORTE E PLACA - FORNECIMENTO E INSTALAÇÃO. | UN | 7 | 0 | 0 | 0 | 0 | 0 | 0
|  | 4.12.6.2 | INTERRUPTOR PARALELO (3 MÓDULOS), 10A/250V, INCLUINDO SUPORTE E PLACA - FORNECIMENTO E INSTALAÇÃO. | UN | 2 | 0 | 0 | 0 | 0 | 0 | 0
|  | 4.12.6.3 | PLACA (ESPELHO) 1 POSTO HORIZONTAL 4x2 PIAL PLUS | UN | 3 | 0 | 0 | 0 | 0 | 0 | 0
|  | 4.12.6.4 | TOMADA MÉDIA DE EMBUTIR (1 MÓDULO), 2P+T 10 A, INCLUINDO SUPORTE E PLACA - FORNECIMENTO E INSTALAÇÃO. | UN | 30 | 0 | 0 | 0 | 0 | 0 | 0
|  | 4.12.6.5 | TOMADA MÉDIA DE EMBUTIR (2 MÓDULOS), 2P+T 20 A, INCLUINDO SUPORTE E PLACA - FORNECIMENTO E INSTALAÇÃO. | UN | 3 | 0 | 0 | 0 | 0 | 0 | 0
|  | 4.12.6.6 | INTERRUPTOR DIFERENCIAL TETRAPOLAR 4 x 40 A / 30 MA - FORNECIMENTO E INSTALAÇÃO | UN | 1 | 0 | 0 | 0 | 0 | 0 | 0
|  | 4.12.7 | ILUMINAÇÃO | [7 empty] | 0
|  | 4.12.7.1 | LUMINÁRIAS | [7 empty] | 0
|  | 4.12.7.1.1 | LUMINÁRIA HERMÉTICA 1272X145 MM, PARA 2 LÂMPADAS T5, INSTALAÇÃO EM PERFILADO OU TETO. REF.: ITAIM LPT27 OU SIMILAR | UN | 4 | 0 | 0 | 0 | 0 | 0 | 0
|  | 4.12.7.1.2 | LUMINÁRIA EMBUTIR - MOD. REF. DORAH - E MQ 1XLED 19W - FORNECIMENTO E INSTALAÇÃO | UN | 11 | 0 | 0 | 0 | 0 | 0 | 0
|  | 4.12.7.1.3 | LUMINÁRIA TIPO ARANDELA ALUMÍNIO 2 FOCOS EXTERNA, PROTEÇÃO IP44 FRONTAL - REF. LUMICENTER AR69-S OU SIMILAR | UN | 20 | 0 | 0 | 0 | 0 | 0 | 0
|  | 4.12.7.1.4 | PROJETOR 60º, GRAU DE PROTEÇÃO: IP66, 4000K, 150W. REF.: LUMICENTER LEX06-S2M840X | UN | 3 | 0 | 0 | 0 | 0 | 0 | 0
|  | 4.12.7.1.5 | LUMINÁRIA PENDENTE SIMPLES – FORNECIMENTO E INSTALAÇÃO | UN | 34 | 0 | 0 | 0 | 0 | 0 | 0
|  | 4.12.7.2 | LÂMPADAS | [7 empty] | 0
|  | 4.12.7.2.1 | LÂMPADA TUBULAR LED DE 18/20 W - FORNECIMENTO E INSTALAÇÃO. | UN | 11 | 0 | 0 | 0 | 0 | 0 | 0
|  | 4.12.8 | ACESSÓRIOS | [7 empty] | 0
|  | 4.12.8.1 | FORNECIMENTO E INSTALAÇÃO DE TERMINAL ESTANHADO DE COMPRESSÃO P/CABO # 6,0 MM² | UN | 50 | 0 | 0 | 0 | 0 | 0 | 0
|  | 4.12.8.2 | FIXAÇÃO DE TUBOS HORIZONTAIS DE PVC ÁGUA/PVC ESGOTO/PVC PLUVIAL/CPVC/PPR/COBRE OU AÇO, DIÂMETROS MENORES OU IGUAIS A 40 MM, COM ABRAÇADEIRA METÁLICA RÍGIDA TIPO D COM PARAFUSO DE FIXAÇÃO 1 1/4", FIXADA DIRETAMENTE NA LAJE OU PAREDE. | M | 18 | 0 | 0 | 0 | 0 | 0 | 0
|  | 4.12.8.3 | FIXADOR OMEGA PARA CABO DE 50MM - FORNECIMENTO E INSTALAÇÃO | UN | 11 | 0 | 0 | 0 | 0 | 0 | 0
|  | 4.12.8.4 | TERMINAL TIPO CRUZ PARA CABO DE COBRE NÚ DE 50MM² - FORNECIMENTO E INSTALAÇÃO | UN | 15 | 0 | 0 | 0 | 0 | 0 | 0
|  | 4.12.8.5 | CAIXA DE INSPEÇÃO PARA ATERRAMENTO EM PVC 300MM X 250MM, INCLUSIVE TAMPA REFORÇADA EM FERRO FUNDIDO - FORNECIMENTO E INSTALAÇÃO | CJ | 6 | 0 | 0 | 0 | 0 | 0 | 0
|  | 4.12.8.6 | HASTE DE ATERRAMENTO, DIÂMETRO 3/4", COM 3 METROS - FORNECIMENTO E INSTALAÇÃO. | UN | 6 | 0 | 0 | 0 | 0 | 0 | 0
|  | 4.12.8.7 | GRAMPO MULTIDIRECIONAL EM LIGA DE COBRE ESTANHADO COM ACESSÓRIO EM INOX PARA CONDUTORES DE 35-70 MM². REF.: TERMOTÉCNICA TEL-725 OU EQUIVALENTE TÉCNICO | UN | 3 | 0 | 0 | 0 | 0 | 0 | 0
|  | 4.12.8.8 | TRAVA PARA CONDUTORES 35-70 MM². REF.: TERMOTÉCNICA TEL-5027 OU EQUIVALENTE TÉCNICO | UN | 3 | 0 | 0 | 0 | 0 | 0 | 0
|  | 4.12.8.9 | MINICAPTOR AÉREO DE 1 METRO DE COMPRIMENTO. REF.: TERMOTÉCNICA TEL-2060 | UN | 3 | 0 | 0 | 0 | 0 | 0 | 0
|  | 4.12.9 | REDE DE LÓGICA E TELEFÔNIA | [7 empty] | 0
|  | 4.12.9.1 | INFRAESTRUTURA | [7 empty] | 0
|  | 4.12.9.1.1 | ELETRODUTO RÍGIDO ROSCÁVEL, PVC, DN 25 MM (3/4"), PARA CIRCUITOS TERMINAIS, INSTALADO EM PAREDE - FORNECIMENTO E INSTALAÇÃO. | M | 55 | 0 | 0 | 0 | 0 | 0 | 0
|  | 4.12.9.1.2 | ELETRODUTO RÍGIDO ROSCÁVEL, PVC, DN 32 MM (1"), PARA CIRCUITOS TERMINAIS, INSTALADO EM PAREDE - FORNECIMENTO E INSTALAÇÃO. | M | 32 | 0 | 0 | 0 | 0 | 0 | 0
|  | 4.12.9.1.3 | CAIXA RETANGULAR 4" X 2" MÉDIA (1,30 M DO PISO), PVC, INSTALADA EM PAREDE - FORNECIMENTO E INSTALAÇÃO. | UN | 9 | 0 | 0 | 0 | 0 | 0 | 0
|  | 4.12.9.1.4 | CONDULETE DE PVC, TIPO X, COM TAMPA, PARA ELETRODUTO DE PVC SOLDÁVEL 3/4", APARENTE - FORNECIMENTO E INSTALAÇÃO. | UN | 2 | 0 | 0 | 0 | 0 | 0 | 0
|  | 4.12.9.1.5 | CONDULETE DE PVC, TIPO X, PARA ELETRODUTO DE PVC SOLDÁVEL DN 32 MM COM TAMPA - FORNECIMENTO E INSTALAÇÃO | UN | 10 | 0 | 0 | 0 | 0 | 0 | 0
|  | 4.12.9.1.6 | CAIXA DE PASSAGEM EM ALUMÍNIO COM TAMPA PARAFUSADA, 400 X 400 X 120 MM - FORNECIMENTO E INSTALACAO | UN | 1 | 0 | 0 | 0 | 0 | 0 | 0
|  | 4.12.9.2 | CABOS | [7 empty] | 0
|  | 4.12.9.2.1 | CABO UTP 4 PARES CATEGORIA 6 - FORNECIMENTO E LANCAMENTO | M | 200 | 0 | 0 | 0 | 0 | 0 | 0
|  | 4.12.9.3 | TOMADAS E INTERRUPTORES | [7 empty] | 0
|  | 4.12.9.3.1 | TOMADA PARA LOGICA RJ45, COM CAIXA PVC, EMBUTIDA, CAT.6 - FORNECIMENTO E INSTALACAO | UN | 8 | 0 | 0 | 0 | 0 | 0 | 0
|  | 4.12.9.4 | ACESSÓRIOS | [7 empty] | 0
|  | 4.12.9.4.1 | INSTALAÇÃO DE RACK PARA LÓGICA 12U DIMENSÕES 700X600X700MM COM PORTA/CHAVE | UN | 1 | 0 | 0 | 0 | 0 | 0 | 0
|  | 4.12.9.4.2 | INSTALAÇÃO RÉGUA C/ 04 TOMADAS 2P+T 10A/250VCA (NBR14136) P/ FIXAÇÃO EM RACK PADRÃO 19", ALTURA 1U, C/ CONEXÕES, FIXAÇÕES E ACESSÓRIOS. REF: CARTHOM | UN | 2 | 0 | 0 | 0 | 0 | 0 | 0
|  | 4.12.9.4.3 | INSTALAÇÃO ORGANIZADOR HORIZONTAL DE CABOS 1 U | UN | 5 | 0 | 0 | 0 | 0 | 0 | 0
|  | 4.12.9.4.4 | DVR 16 CANAIS - INSTALAÇÃO | UN | 1 | 0 | 0 | 0 | 0 | 0 | 0
|  | 4.12.9.4.5 | PATCH PANEL 24 PORTAS, CATEGORIA 6 - INSTALAÇÃO. | UN | 1 | 0 | 0 | 0 | 0 | 0 | 0
|  | 4.12.9.4.6 | SWITCH COM 24 PORTAS, CATEGORIA 6, 19"x1U, C/ CONEXÕES, FIXACÕES E ACESSÓRIOS - INSTALAÇÃO | UN | 1 | 0 | 0 | 0 | 0 | 0 | 0
|  | 4.12.9.4.7 | PATCH CORDS RJ45 CAT 6 4 PARES 1,5M - INSTALAÇÃO | UN | 8 | 0 | 0 | 0 | 0 | 0 | 0
|  | 4.12.9.4.8 | CÂMERA INFRAVERMELHO COM 30 M DE ALCANCE, RESOLUÇÃO 2 MEGAPIXELS E ALIMENTAÇÃO POE DOME - INSTALAÇÃO | UN | 8 | 0 | 0 | 0 | 0 | 0 | 0
|  | 4.12.9.4.9 | INSTALAÇÃO DE CAMERA BULLET INFRAVER. MULTI HD 4X1 INTELBRAS VHD3230 B G7 | UN | 1 | 0 | 0 | 0 | 0 | 0 | 0
|  | 4.12.9.4.10 | INSTALAÇÃO DE DISTRIBUIDOR INTERNO OPTICO DIO 24 FIBRAS | UN | 1 | 0 | 0 | 0 | 0 | 0 | 0
|  |  | TOTAIS | [5 empty] | 0 | 0
0
|  | 4.13 | PREVENÇÃO E COMBATE A INCÊNDIO | [7 empty] | 0
|  | 4.13.1 | EXTINTORES | [7 empty] | 0
|  | 4.13.1.1 | EXTINTOR DE INCÊNDIO PORTÁTIL COM CARGA DE CO2 DE 4 KG, CLASSE BC - FORNECIMENTO E INSTALAÇÃO. | UN | 1 | 0 | 0 | 0 | 0 | 0 | 0
|  | 4.13.1.2 | EXTINTOR DE INCÊNDIO PORTÁTIL COM CARGA DE PQS DE 4 KG, CLASSE BC - FORNECIMENTO E INSTALAÇÃO. | UN | 2 | 0 | 0 | 0 | 0 | 0 | 0
|  | 4.13.2 | SINALIZAÇÃO | [7 empty] | 0
|  | 4.13.2.1 | PLACA FOTOLUMINESCENTE SAIDA DE EMERGENCIA PVC 2mm 15x30cm | UN | 4 | 0 | 0 | 0 | 0 | 0 | 0
|  | 4.13.2.2 | PLACA FOTOLUMINESCENTE EXTINTOR INCENDIO PVC 2mm 20x20cm | UN | 2 | 0 | 0 | 0 | 0 | 0 | 0
|  | 4.13.2.3 | PLACA DE SINALIZAÇÃO EM PVC, COM INDICAÇÃO DE LOTAÇÃO MÁXIMA | UN | 3 | 0 | 0 | 0 | 0 | 0 | 0
|  |  | TOTAIS | [5 empty] | 0 | 0
0
|  | 4.14 | CLIMATIZAÇÃO | [7 empty] | 0
|  | 4.14.1 | INSTALAÇÕES ELÉTRICAS DE CLIMATIZAÇÃO | [7 empty] | 0
|  | 4.14.1.1 | QUADRO ELÉTRICO DE SOBREPOR, DIMENSÕES MÍNIMAS DE 400X400X200M, MONTADO CONFORME RECOMENDAÇÕES DA NBR-IEC-60439-1, COM PINTURA NA COR CINZA CLARA E PLACA DE MONTAGEM LARANJA COM PARAFUSO PARA ATERRAMENTO. INCLUINDO FIAÇÕES, BORNEIRAS E ACESSÓRIOS PARA INSTALAÇÃO (TRILHOS, BARRAMENTOS, PORCAS ARRUELAS, ISOLAÇÃO, ESPAÇADORES). REF.: ABB, SIEMENS, SCHNEIDER OU EQUIVALENTE | CJ | 1 | 0 | 0 | 0 | 0 | 0 | 0
|  | 4.14.1.2 | ELETRODUTO GALVANIZADO NBR 5597 1"" COM CONEXOES | M | 40 | 0 | 0 | 0 | 0 | 0 | 0
|  | 4.14.1.3 | CABO FLEXÍVEL TIPO PP 4X # 1,5 MM² - ISOLAÇÃO 450/750V | M | 40 | 0 | 0 | 0 | 0 | 0 | 0
|  | 4.14.1.4 | DISJUNTOR BIPOLAR TIPO DIN, CORRENTE NOMINAL DE 10A - FORNECIMENTO E INSTALAÇÃO. | UN | 3 | 0 | 0 | 0 | 0 | 0 | 0
|  | 4.14.1.5 | DISJUNTOR BIPOLAR TIPO DIN, CORRENTE NOMINAL DE 16A - FORNECIMENTO E INSTALAÇÃO. | UN | 3 | 0 | 0 | 0 | 0 | 0 | 0
|  | 4.14.1.6 | CONTATORA TRIPOLAR PARA FORÇA, BOBINA 24V OU 220V (CONFORME PROJETO), CORRENTE NOMINAL DE 20 A. REF.: SIEMENS OU EQUIVALENTE TÉCNICO. | UN | 3 | 0 | 0 | 0 | 0 | 0 | 0
|  | 4.14.1.7 | CHAVE COMUTADORA DE TRÊS POSIÇÕES COM CONTATOS (MANUAL/DESLIGADO/AUTOMÁTICO) INCLUINDO ACESSÓRIOS PARA INSTALAÇÃO REF.: SIEMENS OU EQUIVALENTE - FORNECIMENTO E INSTALAÇÃO | UN | 3 | 0 | 0 | 0 | 0 | 0 | 0
|  | 4.14.1.8 | SINALEIRO LED 24V, 22MM. REF.: L20-DR7-GP, DA METALTEX OU EQUIVALENTE TÉCNICO -INSTALAÇÃO | UN | 3 | 0 | 0 | 0 | 0 | 0 | 0
|  | 4.14.1.9 | TRANSFORMADOR 220V/24V AC, 120VA. REF.: SIEMENS OU EQUIVALENTE - INSTALAÇÃO | UN | 3 | 0 | 0 | 0 | 0 | 0 | 0
|  | 4.14.2 | EQUIPAMENTOS | [7 empty] | 0
|  | 4.1.4.2.1 | AR CONDICIONADO SPLIT ON/OFF, PISO TETO, 60.000 BTU/H, CICLO FRIO - INSTALAÇÃO. | UN | 2 | 0 | 0 | 0 | 0 | 0 | 0
|  | 4.14.3 | TUBULAÇÕES E CONEXÕES DE COBRE | [7 empty] | 0
|  | 4.14.3.1 | TUBO EM COBRE RÍGIDO, DN 1 1/8", COM ISOLAMENTO, INSTALADO EM RAMAL DE ALIMENTAÇÃO DE AR CONDICIONADO COM CONDENSADORA INDIVIDUAL - FORNECIMENTO E INSTALAÇÃO. | M | 30 | 0 | 0 | 0 | 0 | 0 | 0
|  | 4.14.3.2 | TUBO EM COBRE RÍGIDO, DN 3/8", COM ISOLAMENTO, INSTALADO EM RAMAL DE ALIMENTAÇÃO DE AR CONDICIONADO COM CONDENSADORA INDIVIDUAL - FORNECIMENTO E INSTALAÇÃO. | M | 30 | 0 | 0 | 0 | 0 | 0 | 0
|  | 4.14.4 | EXAUSTORES E VENTILADORES | [7 empty] | 0
|  | 4.14.4.1 | EXAUSTÃO MECÂNICA | [7 empty] | 0
|  | 4.14.4.1.1 | INSTALAÇÃO DE VENTILADOR CENTRÍFUGO DO TIPO SIROCCO PARA EXAUSTÃO DE AR, DADOS TÉCNICOS: PRESSÃO EST. - 60 MMCA, VAZÃO DE PROJETO: 1550 M³/H. MODELO DE REF.:GTS/ BSS 250 DA BERLINERLUFT, OU EQUIVALENTE - TENSÃO: 380V-2Ø-60HZ | UN | 1 | 0 | 0 | 0 | 0 | 0 | 0
|  | 4.14.4.2 | VENTILADOR CENTRIFUGO AXIAL | [7 empty] | 0
|  | 4.14.4.2.1 | INSTALAÇÃO DE VENTILADOR EXAUSTOR CENTRÍFUGO EM LINHA, PARA DUTO - D=315MM - DADOS TÉCNICOS: PRESSÃO EST. - 20 MMCA, VAZÃO EM DESCARGA LIVRE: 1995 M³/H. MODELO DE REF.: TD-2000/315 SILENT DA SOLER&PALAU, OU EQUIVALENTE - TENSÃO: 220V-1Ø-60HZ | UN | 1 | 0 | 0 | 0 | 0 | 0 | 0
|  | 4.14.4.2.2 | INSTALAÇÃO DE VENTILADOR EXAUSTOR CENTRÍFUGO EM LINHA, PARA DUTO - D=315MM - DADOS TÉCNICOS: PRESSÃO EST. - 20 MMCA, VAZÃODE PROJETO: 2000 M³/H. MODELO DE REF.: TD-4000/315 MIXVENT DA SOLER&PALAU, OU EQUIVALENTE - TENSÃO: 220V-1Ø-60HZ | UN | 1 | 0 | 0 | 0 | 0 | 0 | 0
|  | 4.14.4.2.3 | CAIXA FILTRANTE COM GAVETA PORTA-FILTRO, FABRICADA EM CHAPA DE AÇO GALVANIZADA #24, COM FILTRO G4+M5. DIÂMETRO DA CONEXÃO: 315MM. REF.: MFL-315 G4+M5 DA SOLER&PALAU OU EQUIVALENTE - INSTALAÇÃO | UN | 2 | 0 | 0 | 0 | 0 | 0 | 0
|  | 4.14.4.3 | DIFUSORES, REGISTROS, GRELHAS E VENEZIANAS | [7 empty] | 0
|  | 4.14.4.3.1 | GRELHA DE VENTILAÇÃO DE ALUMÍNIO, ALETAS VERTICAIS AJUSTÁVEIS INDIVIDUALMENTE, DUPLA DEFLEXÃO, COM REGISTRO E SEM CAIXA PLENO, LXH (525X225)MM - REF.: TROX VAT-DG - FORNECIMENTO E INSTALAÇÃO | UN | 1 | 0 | 0 | 0 | 0 | 0 | 0
|  | 4.14.4.3.2 | FORNECIMENTO E INSTALAÇÃO DE GRELHA DE VENTILAÇÃO DE ALUMÍNIO, ALETAS VERTICAIS AJUSTÁVEIS INDIVIDUALMENTE, DUPLA DEFLEXÃO, COM REGISTRO E SEM CAIXA PLENO, LXH (425X165)MM - REF.: TROX VAT-DG OU EQUIVALENTE TÉCNICO | UN | 4 | 0 | 0 | 0 | 0 | 0 | 0
|  | 4.14.4.3.3 | INSTALAÇÃO DE DAMPER CORTA FOGO, DIMENSÃO Ø250MM, INCLUINDO ACESSÓRIOS DE INSTALAÇÃO. REF.: SÉRIE FKR-D-BR DA TROX OU EQUIVALENTE TÉCNICO | UN | 1 | 0 | 0 | 0 | 0 | 0 | 0
|  | 4.14.4.3.4 | FORNECIMENTO E INSTALAÇÃO DE VENEZIANA PARA TOMADA OU DESCARGA DE AR, FABRICADA EM ALUMÍNIO COM ALETAS HORIZONTAIS FIXAS E TELA ANTI-INSETO, LXH (250X200)MM - REF.: TROX AWK OU EQUIVALENTE TÉCNICO | UN | 1 | 0 | 0 | 0 | 0 | 0 | 0
|  | 4.14.4.3.5 | VENEZIANA DE AR EXTERNO EMS EM PERFIS DE ALUMÍNIO EXTRUDADO, COM UMA TELA MONTADA ATRÁS DAS ALETAS HORIZONTAIS FIXAS. A DISTÂNCIA ENTRE ALETAS É 60 MM NA VERSÃO TAE. PODEM SER FORNECIDAS COM VÁRIOS OPCIONAIS, COMO FILTRO E REGISTRO CONTROLADOR DE VAZÃO, LXH (450X250)MM - REF.: TROPICAL TAE - FORNECIMENTO E INSTALAÇÃO | UN | 1 | 0 | 0 | 0 | 0 | 0 | 0
|  | 4.14.5 | ACESSÓRIOS | [7 empty] | 0
|  | 4.14.4.1 | COIFA | [7 empty] | 0
|  | 4.14.4.1.1 | COIFA TIPO PAREDE - FABRICAÇÃO EM AÇO INOXIDÁVEL, ACABAMENTO EXTERNO ESCOVADO, TOTALMENTE SOLDADO. SISTEMA DE FILTRAGEM COMPOSTO POR 04 ESTÁGIOS DE FILTRAGEM. DIMENSÕES: 900X850MM | UN | 1 | 0 | 0 | 0 | 0 | 0 | 0
|  | 4.14.4.2 | REDE DE DUTOS | [7 empty] | 0
|  | 4.14.4.2.1 | CHAPA DE AÇO PRETO #16 PARA DUTOS DE VENTILAÇÃO, INCLUINDO FABRICAÇÃO, MONTAGEM, INSTALAÇÃO E FIXAÇÃO | KG | 20 | 0 | 0 | 0 | 0 | 0 | 0
|  | 4.14.4.2.2 | CHAPA DE AÇO GALVANIZADO #26 PARA DUTOS DE VENTILAÇÃO E AR CONDICIONADO, INCLUINDO FABRICAÇÃO, MONTAGEM, INSTALAÇÃO E FIXAÇÃO. REF.: CHAPA DE AÇO GALVANIZADO NBR7008 ZC | KG | 50 | 0 | 0 | 0 | 0 | 0 | 0
|  | 4.14.4.2.3 | CHAPA DE AÇO GALVANIZADO #24 PARA DUTOS DE VENTILAÇÃO E AR CONDICIONADO, INCLUINDO FABRICAÇÃO, MONTAGEM, INSTALAÇÃO E FIXAÇÃO. REF.: CHAPA DE AÇO GALVANIZADO NBR7008 ZC | KG | 50 | 0 | 0 | 0 | 0 | 0 | 0
|  | 4.14.6 | SERVIÇOS E ITENS GERAIS | [7 empty] | 0
|  | 4.14.6.1 | CARGA DE GÁS REFRIGERANTE, TIPO R-410A. INCLUI AFERIÇÃO E AJUSTE DA CARGA PARA O EQUIPAMENTO, CONFORME ESPECIFICAÇÃO DO SEU FABRICANTE. AS MEDIÇÕES DEVERÃO SER ORGANIZADAS EM RELATÓRIO A SER SUBMETIDO À FISCALIZAÇÃO. REF.: DUPONT, OU EQUIVALENTE TÉCNICO | KG | 2 | 0 | 0 | 0 | 0 | 0 | 0
|  | 4.14.6.2 | FORNECIMENTO E INSTALAÇÃO DE AMORTECEDOR DE VIBRAÇÃO (CALÇO) EM BORRACHA/NEOPRENE 100X100X25MM | UN | 8 | 0 | 0 | 0 | 0 | 0 | 0
|  | 4.14.6.3 | FORNECIMENTO E INSTALAÇÃO DE PLAQUETA EM ACRILICO PARA IDENTIFICAÇÃO DOS EQUIPAMENTOS E QUADROS NA COR PRETA E LETRAS BRANCAS. REF.: AFIXGRAF OU EQUIVALENTE | UN | 8 | 0 | 0 | 0 | 0 | 0 | 0
|  | 4.14.6.4 | CAIXILHO EM MADEIRA DE REFLORESTAMENTO | M² | 1 | 0 | 0 | 0 | 0 | 0 | 0
|  | 4.14.6.5 | TRANSPORTES E DESLOCAMENTOS DOS EQUIPAMENTOS A SEREM INSTALADOS, INCLUINDO TRANSPORTE VERTICAL E HORIZONTAL ATÉ O PONTO DEFINITIVO DE INSTALAÇÃO | H | 1 | 0 | 0 | 0 | 0 | 0 | 0
|  | 4.14.6.6 | EXECUÇÃO DE BALANCEAMENTO DE VAZÕES DE AR EM TODOS OS DIFUSORES E GRELHAS DAS REDES DE DUTOS, UTILIZANDO-SE ANEMÔMETRO DIGITAL AFERIDO E COM BOA PRECISÃO. AS MEDIÇÕES DEVERÃO SER ORGANIZADAS EM RELATÓRIO, A SER SUBMETIDO A FISCALIZAÇÃO. | H | 4 | 0 | 0 | 0 | 0 | 0 | 0
|  | 4.14.6.7 | START-UP GLOBAL DA INSTALAÇÃO, COMPREENDENDO TESTES, AJUSTES, BALANCEAMENTOS, TREINAMENTO DE PESSOAL, PROGRAMAÇÃO DO SISTEMA, EMISSÃO DE DOCUMENTOS, ENTRE OUTROS TRÂMITES NECESSÁRIOS AO BOM FUNCIONAMENTO DA INSTALAÇÃO. DEVERÁ SER CONFECCIONADO UM RELATÓRIO COMPLETO, COM TODAS AS MEDIÇÕES IMPORTANTES A SER SUBMETIDO À FISCALIZAÇÃO PARA APROVAÇÃO. | H | 4 | 0 | 0 | 0 | 0 | 0 | 0
|  |  | TOTAIS | [5 empty] | 0 | 0
0
|  | 5 | CANTINA | [7 empty] | 0
|  | 5.1 | DEMOLIÇÕES, REMOÇÕES E RETIRADAS | [7 empty] | 0
|  | 5.1.1 | DEMOLIÇÃO DE PISO DE CONCRETO SIMPLES, DE FORMA MECANIZADA COM MARTELETE, SEM REAPROVEITAMENTO. | M³ | 0 | 0 | 0 | 0 | 0 | 0 | 0
|  | 5.1.2 | DEMOLIÇÃO DE ALVENARIA PARA QUALQUER TIPO DE BLOCO, DE FORMA MECANIZADA, SEM REAPROVEITAMENTO. | M³ | 0 | 0 | 0 | 0 | 0 | 0 | 0
|  | 5.1.3 | DEMOLIÇÃO DE ESTRUTURAS DIVERSAS DE MADEIRA | M² | 0 | 0 | 0 | 0 | 0 | 0 | 0
|  | 5.1.4 | DEMOLIÇÃO DE ALVENARIA DE TIJOLO MACIÇO, DE FORMA MANUAL, SEM REAPROVEITAMENTO. | M³ | 0 | 0 | 0 | 0 | 0 | 0 | 0
|  | 5.1.5 | REMOÇÃO DE PORTAS, DE FORMA MANUAL, SEM REAPROVEITAMENTO. | M² | 0 | 0 | 0 | 0 | 0 | 0 | 0
|  | 5.1.6 | REMOÇÃO DE JANELAS, DE FORMA MANUAL, SEM REAPROVEITAMENTO. | M² | 0 | 0 | 0 | 0 | 0 | 0 | 0
|  | 5.1.7 | REMOÇÃO DE LOUÇAS, DE FORMA MANUAL, SEM REAPROVEITAMENTO. | UN | 0 | 0 | 0 | 0 | 0 | 0 | 0
|  | 5.1.8 | REMOÇÃO DE BANCADA DE GRANITO | M² | 0 | 0 | 0 | 0 | 0 | 0 | 0
|  | 5.1.9 | REMOÇÃO DE TRAMA DE MADEIRA PARA COBERTURA, DE FORMA MANUAL, SEM REAPROVEITAMENTO. | M² | 0 | 0 | 0 | 0 | 0 | 0 | 0
|  | 5.1.10 | REMOÇÃO DE TELHAS DE FIBROCIMENTO METÁLICA E CERÂMICA, DE FORMA MANUAL, SEM REAPROVEITAMENTO. | M² | 0 | 0 | 0 | 0 | 0 | 0 | 0
|  |  | TOTAIS | [5 empty] | 0 | 0
0
|  | 5.2 | LIMPEZA DA OBRA | [7 empty] | 0
|  | 5.2.1 | LIMPEZA PERMANENTE EM OBRA | MES | 1 | 0 | 0 | 0 | 0 | 0 | 0
|  | 5.2.2 | AS BUILT | M² | 115.74 | 0 | 0 | 0 | 0 | 0 | 0
|  | 5.2.3 | LIMPEZA FINAL DA OBRA | M² | 115.74 | 0 | 0 | 0 | 0 | 0 | 0
|  |  | TOTAIS | [5 empty] | 0 | 0
0
|  | 5.3 | TRABALHOS EM TERRA | [7 empty] | 0
|  | 5.3.1 | ESCAVAÇÕES | [7 empty] | 0
|  | 5.3.1.1 | ESCAVAÇÃO VERTICAL PARA EDIFICAÇÃO, COM CARGA, DESCARGA E TRANSPORTE DE SOLO DE 1ª CATEGORIA, COM ESCAVADEIRA HIDRÁULICA (CAÇAMBA: 0,8 M³ / 111 HP), FROTA DE 6 CAMINHÕES BASCULANTES DE 14 M³, DMT DE 4 KM E VELOCIDADE MÉDIA 22 KM/H. | M³ | 157 | 0 | 0 | 0 | 0 | 0 | 0
|  | 5.3.2 | REATERRO | [7 empty] | 0
|  | 5.3.2.1 | REATERRO MANUAL DE VALAS, COM COMPACTADOR DE SOLOS DE PERCUSSÃO. | M³ | 114.8 | 0 | 0 | 0 | 0 | 0 | 0
|  |  | TOTAIS | [5 empty] | 0 | 0
0
|  | 5.4 | INFRA-ESTRUTURA E OBRAS COMPLEMENTARES | [7 empty] | 0
|  | 5.4.1 | FUNDAÇÕES RASAS | [7 empty] | 0
|  | 5.4.1.1 | SAPATAS | [7 empty] | 0
|  | 5.4.1.1 .1 | LASTRO DE CONCRETO MAGRO, APLICADO EM BLOCOS DE COROAMENTO OU SAPATAS. | M³ | 0.6 | 0 | 0 | 0 | 0 | 0 | 0
|  | 5.4.1.1 .2 | FABRICAÇÃO, MONTAGEM E DESMONTAGEM DE FÔRMA PARA SAPATA, EM MADEIRA SERRADA, E=25 MM, 1 UTILIZAÇÃO. | M² | 12.5 | 0 | 0 | 0 | 0 | 0 | 0
|  | 5.4.1.1 .3 | CORTE E DOBRA DE AÇO CA-60, DIÂMETRO DE 5,0 MM. | KG | 4 | 0 | 0 | 0 | 0 | 0 | 0
|  | 5.4.1.1 .4 | CORTE E DOBRA DE AÇO CA-50, DIÂMETRO DE 8,0 MM. | KG | 46 | 0 | 0 | 0 | 0 | 0 | 0
|  | 5.4.1.1 .5 | CORTE E DOBRA DE AÇO CA-50, DIÂMETRO DE 10,0 MM. | KG | 30 | 0 | 0 | 0 | 0 | 0 | 0
|  | 5.4.1.1 .6 | CONCRETAGEM DE SAPATA, FCK 30 MPA, COM USO DE BOMBA - LANÇAMENTO, ADENSAMENTO E ACABAMENTO. | M³ | 2.5 | 0 | 0 | 0 | 0 | 0 | 0
|  | 5.4.1.2 | VIGA BALDRAME | [7 empty] | 0
|  | 5.4.1.2.1 | FABRICAÇÃO, MONTAGEM E DESMONTAGEM DE FÔRMA PARA VIGA BALDRAME, EM MADEIRA SERRADA, E=25 MM, 1 UTILIZAÇÃO. | M² | 18.9 | 0 | 0 | 0 | 0 | 0 | 0
|  | 5.4.1.2.2 | CORTE E DOBRA DE AÇO CA-60, DIÂMETRO DE 5,0 MM. | KG | 27 | 0 | 0 | 0 | 0 | 0 | 0
|  | 5.4.1.2.3 | CORTE E DOBRA DE AÇO CA-50, DIÂMETRO DE 8,0 MM. | KG | 25 | 0 | 0 | 0 | 0 | 0 | 0
|  | 5.4.1.2.4 | CORTE E DOBRA DE AÇO CA-50, DIÂMETRO DE 10,0 MM. | KG | 54 | 0 | 0 | 0 | 0 | 0 | 0
|  | 5.4.1.2.5 | CONCRETAGEM DE BLOCO DE COROAMENTO OU VIGA BALDRAME, FCK 30 MPA, COM USO DE BOMBA - LANÇAMENTO, ADENSAMENTO E ACABAMENTO. | M³ | 1.5 | 0 | 0 | 0 | 0 | 0 | 0
|  |  | TOTAIS | [5 empty] | 0 | 0
0
|  | 5.5 | SUPRA-ESTRUTURA E OBRAS COMPLEMENTARES | [7 empty] | 0
|  | 5.5.1 | CONCRETO ARMADO | [7 empty] | 0
|  | 5.5.1.1 | PILARES | [7 empty] | 0
|  | 5.5.1.1.1 | FABRICAÇÃO DE FÔRMA PARA PILARES E ESTRUTURAS SIMILARES, EM MADEIRA SERRADA, E=25 MM. | M² | 43.5 | 0 | 0 | 0 | 0 | 0 | 0
|  | 5.5.1.1.2 | MONTAGEM E DESMONTAGEM DE FÔRMA DE PILARES RETANGULARES E ESTRUTURAS SIMILARES, PÉ-DIREITO SIMPLES, EM MADEIRA SERRADA, 1 UTILIZAÇÃO. | M² | 43.5 | 0 | 0 | 0 | 0 | 0 | 0
|  | 5.5.1.1.3 | CORTE E DOBRA DE AÇO CA-60, DIÂMETRO DE 5,0 MM. | KG | 50 | 0 | 0 | 0 | 0 | 0 | 0
|  | 5.5.1.1.4 | CORTE E DOBRA DE AÇO CA-50, DIÂMETRO DE 10,0 MM. | KG | 163 | 0 | 0 | 0 | 0 | 0 | 0
|  | 5.5.1.1.5 | CONCRETAGEM DE PILARES, FCK = 25 MPA, COM USO DE BOMBA - LANÇAMENTO, ADENSAMENTO E ACABAMENTO. | M³ | 2.1 | 0 | 0 | 0 | 0 | 0 | 0
|  | 5.5.1.2 | COBERTURA | [7 empty] | 0
|  | 5.5.1.2.1 | LAJE | [7 empty] | 0
|  | 5.5.1.2.1.1 | FABRICAÇÃO DE FÔRMA PARA VIGAS, COM MADEIRA SERRADA, E = 25 MM. | M² | 0 | 0 | 0 | 0 | 0 | 0 | 0
|  | 5.5.1.2.1.2 | MONTAGEM E DESMONTAGEM DE FÔRMA DE VIGA, ESCORAMENTO COM PONTALETE DE MADEIRA, PÉ-DIREITO SIMPLES, EM MADEIRA SERRADA, 1 UTILIZAÇÃO. | M² | 0 | 0 | 0 | 0 | 0 | 0 | 0
|  | 5.5.1.2.1.3 | CORTE E DOBRA DE AÇO CA-60, DIÂMETRO DE 5,0 MM. | KG | 0 | 0 | 0 | 0 | 0 | 0 | 0
|  | 5.5.1.2.1.4 | CORTE E DOBRA DE AÇO CA-50, DIÂMETRO DE 8,0 MM. | KG | 0 | 0 | 0 | 0 | 0 | 0 | 0
|  | 5.5.1.2.1.5 | CORTE E DOBRA DE AÇO CA-50, DIÂMETRO DE 10,0 MM. | KG | 0 | 0 | 0 | 0 | 0 | 0 | 0
|  | 5.5.1.2.1.6 | CONCRETAGEM DE VIGAS E LAJES, FCK=25 MPA, PARA LAJES PREMOLDADAS COM USO DE BOMBA - LANÇAMENTO, ADENSAMENTO E ACABAMENTO. | M³ | 0 | 0 | 0 | 0 | 0 | 0 | 0
|  | 5.5.1.2.1.7 | LAJE PRÉ-FABRICADA VIGOTA PROTENDIDA/LAJOTA CERÂMICA - LP 17 (12+5) PARA CAPA COM CONCRETO DE 25MPA | M² | 0 | 0 | 0 | 0 | 0 | 0 | 0
|  | 5.5.1.2.1.8 | TELA ELETROSOLDADA NERVURADA Q92 15x15cm 4,2mm(1,48kg/m2) | M² | 0 | 0 | 0 | 0 | 0 | 0 | 0
|  | 5.5.2 | ESTRUTURA MADEIRA | [7 empty] | 0
|  | 5.5.2.1 | FABRICAÇÃO E INSTALAÇÃO DE TESOURA INTEIRA EM MADEIRA, VÃO DE 5 M, PARA TELHA ONDULADA DE FIBROCIMENTO, METÁLICA, PLÁSTICA OU TERMOACÚSTICA, INCLUSO IÇAMENTO. | UN | 7 | 0 | 0 | 0 | 0 | 0 | 0
|  | 5.5.2.2 | TRAMA DE MADEIRA COMPOSTA POR TERÇAS PARA TELHADOS DE ATÉ 2 ÁGUAS PARA TELHA ONDULADA DE FIBROCIMENTO, METÁLICA, PLÁSTICA OU TERMOACÚSTICA, INCLUSO TRANSPORTE VERTICAL | M² | 56.22 | 0 | 0 | 0 | 0 | 0 | 0
|  |  | TOTAIS | [5 empty] | 0 | 0
0
|  | 5.6 | VEDAÇÕES - ALVENARIA E PAINEL | [7 empty] | 0
|  | 5.6.1 | BLOCOS E TIJOLOS | [7 empty] | 0
|  | 5.6.1.1 | ALVENARIA DE VEDAÇÃO DE BLOCOS CERÂMICOS FURADOS NA HORIZONTAL DE 14X9X19 CM (ESPESSURA 14 CM, BLOCO DEITADO) E ARGAMASSA DE ASSENTAMENTO COM PREPARO EM BETONEIRA. | M² | 33.6 | 0 | 0 | 0 | 0 | 0 | 0
|  | 5.6.1.2 | ALVENARIA DE VEDAÇÃO DE BLOCOS CERÂMICOS REFRATÁRIOS DE 6,3X11,4X22,9CM E ARGAMASSA DE ASSENTAMENTO COM PREPARO EM BETONEIRA | M² | 0 | 0 | 0 | 0 | 0 | 0 | 0
|  | 5.6.2 | PAINEL | [7 empty] | 0
|  | 5.6.2.1 | PAINEL MADEIRA REVESTIDO LAMINADO | M² | 7.3 | 0 | 0 | 0 | 0 | 0 | 0
|  | 5.6.3 | IMPERMEABILIZAÇÃO | [7 empty] | 0
|  | 5.6.3.1 | IMPERMEABILIZAÇÃO DE SUPERFÍCIE COM ARGAMASSA POLIMÉRICA / MEMBRANA ACRÍLICA, 3 DEMÃOS. | M² | 0 | 0 | 0 | 0 | 0 | 0 | 0
|  |  | TOTAIS | [5 empty] | 0 | 0
0
|  | 5.7 | ESQUADRIAS | [7 empty] | 0
|  | 5.7.1 | ESQUADRIAS DE MADEIRA | [7 empty] | 0
|  | 5.7.1.1 | PORTA DE MADEIRA DE ABRIR SEMI-OCA, REVESTIDA COM LAMINADO MELAMÍNICO, DIMENSÕES 0,90 M X 2,10 M - COMPLETA COM FERRAGENS, FECHADURAS E MAÇANETAS TIPO ALAVANCA, PARA SANITÁRIO PNE, INCLUINDO BATE MACAS EM CHAPA DE INOX ESCOVADO E BARRA DE APOIO EM AÇO INOX (NBR 9050/2015) - FORNECIMENTO E INSTALAÇÃO | UN | 1 | 0 | 0 | 0 | 0 | 0 | 0
|  | 5.7.1.2 | BARRA DE APOIO PARA BANHEIRO ALUMINIO POLIDO 40cm +PARAFUSO | UN | 2 | 0 | 0 | 0 | 0 | 0 | 0
|  | 5.7.1.3 | PLACA DE IMPACTO DE PORTA 90x40cm | UN | 2 | 0 | 0 | 0 | 0 | 0 | 0
|  | 5.7.1.4 | PLACA TATIL BRAILLE/RELEVO ACO INOX 30x20cm PARA PORTAS | UN | 2 | 0 | 0 | 0 | 0 | 0 | 0
|  | 5.7.2 | ESQUADRIAS DE PVC | [7 empty] | 0
|  | 5.7.2.1 | FORNECIMENTO E INSTALAÇÃO DE PORTA FRANCESA DE PVC, ACABAMENTO AMADEIRADO E VIDRO NO CENTRO, DIMENSÕES 1,40 M x 2,10 M | UN | 2 | 0 | 0 | 0 | 0 | 0 | 0
|  | 5.7.2.2 | FORNECIMENTO E INSTALAÇÃO DE JANELA DE CORRER DUAS FOLHAS, DE PVC COM ACABAMENTO AMADEIRADO E VIDRO, DIMENSÕES 1,20 M x 1,10 M | UN | 8 | 0 | 0 | 0 | 0 | 0 | 0
|  | 5.7.2.3 | FORNECIMENTO E INSTALAÇÃO DE JANELA MAXIM-AR, DE PVC, DUAS FOLHAS, ACABAMENTO AMADEIRADO E VIDRO, DIMENSÕES 1,50 M x 0,60 M | UN | 1 | 0 | 0 | 0 | 0 | 0 | 0
|  |  | TOTAIS | [5 empty] | 0 | 0
0
|  | 5.8 | COBERTURA E PROTEÇÕES | [7 empty] | 0
|  | 5.8.1 | ESTRUTURA | [7 empty] | 0
|  | 5.8.1.1 | TELHA TRAPEZOIDAL TERMICA SAND. BRANCO NUCLEO PIR 30 MM | M² | 30 | 0 | 0 | 0 | 0 | 0 | 0
|  | 5.8.1.2 | FORRO EM RÉGUAS DE PVC, FRISADO, PARA AMBIENTES RESIDENCIAIS, INCLUSIVE ESTRUTURA UNIDIRECIONAL DE FIXAÇÃO. AF_08/2023_PS | M² | 0.79 | 0 | 0 | 0 | 0 | 0 | 0
|  | 5.8.1.3 | INSTALAÇÃO DE VIDRO LISO INCOLOR, E = 3 MM | M² | 2.27 | 0 | 0 | 0 | 0 | 0 | 0
|  |  | TOTAIS | [5 empty] | 0 | 0
0
|  | 5.9 | REVESTIMENTOS, FORROS, PINTURAS, ACESSÓRIOS SANITÁRIOS | [7 empty] | 0
|  | 5.9.1 | REVESTIMENTOS PAREDES INTERNAS E EXTERNAS | [7 empty] | 0
|  | 5.9.1.1 | CHAPISCO APLICADO EM ALVENARIA (COM PRESENÇA DE VÃOS) E ESTRUTURAS DE CONCRETO DE FACHADA, COM COLHER DE PEDREIRO. ARGAMASSA TRAÇO 1:3 COM PREPARO EM BETONEIRA 400L. | M² | 67.2 | 0 | 0 | 0 | 0 | 0 | 0
|  | 5.9.1.2 | EMBOÇO OU MASSA ÚNICA EM ARGAMASSA TRAÇO 1:2:8, PREPARO MECÂNICO COM BETONEIRA 400 L, APLICADA MANUALMENTE EM PANOS DE FACHADA COM PRESENÇA DE VÃOS, ESPESSURA DE 25 MM. | M² | 67.2 | 0 | 0 | 0 | 0 | 0 | 0
|  | 5.9.2 | PINTURA INTERNAS E EXTERNAS | [7 empty] | 0
|  | 5.9.2.1 | EMASSAMENTO COM MASSA LÁTEX, APLICAÇÃO EM PAREDE, DUAS DEMÃOS, LIXAMENTO MANUAL. | M² | 104.6 | 0 | 0 | 0 | 0 | 0 | 0
|  | 5.9.2.2 | APLICAÇÃO MANUAL DE MASSA ACRÍLICA EM PAREDES EXTERNAS DE CASAS, DUAS DEMÃOS. | M² | 80.86 | 0 | 0 | 0 | 0 | 0 | 0
|  | 5.9.2.3 | PINTURA LÁTEX ACRÍLICA PREMIUM, APLICAÇÃO MANUAL EM PAREDES, DUAS DEMÃOS. | M² | 104.6 | 0 | 0 | 0 | 0 | 0 | 0
|  | 5.9.2.4 | FUNDO SELADOR ACRÍLICO, APLICAÇÃO MANUAL EM PAREDE, UMA DEMÃO. | M² | 104.6 | 0 | 0 | 0 | 0 | 0 | 0
|  | 5.9.2.5 | APLICAÇÃO MANUAL DE PINTURA EM PAREDE COM TINTA ACRILICA, SEM EMASSAMENTO, COR CORAL CINZA DE GRIFE OU EQUIVALENTE TECNICO, DUAS DEMÃOS | M² | 185.45 | 0 | 0 | 0 | 0 | 0 | 0
|  | 5.9.3 | REVESTIMENTOS CERÂMICOS | [7 empty] | 0
|  | 5.9.3.1 | FORNECIMENTO E ASSENTAMENTO DE PISO EM PORCELANATO ESMALTADO 60X60CM USO EXTERNO ANTIDERRAPANTE, COR CINZA CONCRETO, RETIFICADO, REJUNTE EPÓXI COR CINZA PLATINA. REF.: PORTOBELLO BRASÍLIA CONCRETO CINZA CÓDIGO 24880 OU EQUIVALENTE TÉCNICO | M² | 34.45 | 0 | 0 | 0 | 0 | 0 | 0
|  | 5.9.3.2 | FORNECIMENTO E INSTALAÇÃO DE REVESTIMENTO CERÂMICO BRIT WESTMINSTER 6,5X23 CM, USO EXTERNO REF.: PORTOBELLO OU EQUIVALENTE TÉCNICO | M² | 25.58 | 0 | 0 | 0 | 0 | 0 | 0
|  | 5.9.4 | LOUÇAS SANITÁRIAS | [7 empty] | 0
|  | 5.9.4.1 | FORNECIMENTO E INSTALAÇÃO DE LAVATÓRIO ACESSÍVEL COM COLUNA SUSPENSA EM LOUÇA NA COR BRANCA | UN | 1 | 0 | 0 | 0 | 0 | 0 | 0
|  | 5.9.4.2 | TORNEIRA DECAMATIC 1170.C FECHAMENTO AUTOMATICO DECA | UN | 1 | 0 | 0 | 0 | 0 | 0 | 0
|  | 5.9.4.3 | TORNEIRA DE MESA BICA ALTA IZY 1195 C37 DECA | UN | 1 | 0 | 0 | 0 | 0 | 0 | 0
|  | 5.9.4.4 | BACIA SANITÁRIA – VOGUE PLUS CONFORTO – COM CAIXA ACOPLADA | UN | 1 | 0 | 0 | 0 | 0 | 0 | 0
|  | 5.9.5 | ACESSÓRIOS SANITÁRIOS | [7 empty] | 0
|  | 5.9.5.1 | BARRA DE APOIO RETA, COMPRIMENTO 80 CM | UN | 1 | 0 | 0 | 0 | 0 | 0 | 0
|  | 5.9.5.2 | BARRA DE APOIO PARA LATERAL DE LAVATÓRIO EM ''U'' 40CM EM AÇO INOX ESCOVADO Ø32MM | UN | 2 | 0 | 0 | 0 | 0 | 0 | 0
|  | 5.9.5.3 | BARRA DE APOIO EM "L", EM ACO INOX POLIDO 80 X 80 CM, FIXADA NA PAREDE - FORNECIMENTO E INSTALACAO. | UN | 1 | 0 | 0 | 0 | 0 | 0 | 0
|  | 5.9.5.4 | SABONETEIRA PLASTICA TIPO DISPENSER PARA SABONETE LIQUIDO COM RESERVATORIO 800 A 1500 ML | UN | 1 | 0 | 0 | 0 | 0 | 0 | 0
|  | 5.9.5.5 | DISPENSER PARA PAPEL HIGIÊNICO REF.: NOBRE CITY OU EQUIVALENTE TÉCNICO – FORNECIMENTO E INSTALAÇÃO | UN | 1 | 0 | 0 | 0 | 0 | 0 | 0
|  | 5.9.5.6 | DISPENSER PARA PAPEL TOALHA REF.: NOBRE CITY OU EQUIVALENTE TÉCNICO – FORNECIMENTO E INSTALAÇÃO | UN | 1 | 0 | 0 | 0 | 0 | 0 | 0
|  | 5.9.5.7 | ESPELHO CRISTAL ESPESSURA 4MM, LAPIDADO E COLADO, DIMENSÕES 50 CM X 70 CM - FORNECIMENTO E INSTALAÇÃO | UN | 1 | 0 | 0 | 0 | 0 | 0 | 0
|  | 5.9.6 | BANCADAS | [7 empty] | 0
|  | 5.9.5.1 | BANCADA EM GRANITO PRETO SAO GABRIEL | M² | 4.35 | 0 | 0 | 0 | 0 | 0 | 0
|  | 5.9.5.2 | CUBA ACO INOX ESCOVADO RETANGULAR 50x4CM | UN | 1 | 0 | 0 | 0 | 0 | 0 | 0
|  |  | TOTAIS | [5 empty] | 0 | 0
0
|  | 5.10 | PISOS | [7 empty] | 0
|  | 5.10.1 | IMPERMEABILIZAÇÃO | [7 empty] | 0
|  | 5.10.1.1 | IMPERMEABILIZAÇÃO DE SUPERFÍCIE COM ARGAMASSA POLIMÉRICA / MEMBRANA ACRÍLICA, 3 DEMÃOS. | M² | 3.33 | 0 | 0 | 0 | 0 | 0 | 0
|  | 5.10.2 | REVESTIMENTOS DE PISOS INTERNOS E EXTERNOS | [7 empty] | 0
|  | 5.10.2.1 | CONTRAPISO EM ARGAMASSA TRAÇO 1:4 (CIMENTO E AREIA), PREPARO MECÂNICO COM BETONEIRA 400 L, APLICADO EM ÁREAS MOLHADAS SOBRE IMPERMEABILIZAÇÃO, ACABAMENTO NÃO REFORÇADO, ESPESSURA 4CM. | M² | 165.1 | 0 | 0 | 0 | 0 | 0 | 0
|  | 5.10.2.2 | FORNECIMENTO E INSTALAÇÃO DE PORCELANATO VIA DURINI GREY EXTERNO RETIFICADO DIMENSÕES 60x60 CM. REF.: PORTOBELLO CÓD. 201670E OU EQUIVALENTE TÉCNICO | M² | 67 | 0 | 0 | 0 | 0 | 0 | 0
|  | 5.10.2.3 | FORNECIMENTO E INSTALAÇÃO DE PORCELANATO VIA DURINI OFF WHITE NATURAL RETIFICADO DIMENSÕES 60x60 CM. REF.: PORTOBELLO OU EQUIVALENTE TÉCNICO | M² | 72.58 | 0 | 0 | 0 | 0 | 0 | 0
|  | 5.10.2.4 | FORNECIMENTO E INSTALAÇÃO EXTERNA EM PISO COM BLOCOS DE CONCRETO VAZADOS, CONCREGRAMA, COM PREENCHIMENTO DOS BLOCOS COM GRAMA | M² | 33.51 | 0 | 0 | 0 | 0 | 0 | 0
|  | 5.10.2.5 | LASTRO COM MATERIAL GRANULAR, APLICADO EM PISOS OU LAJES SOBRE SOLO, ESPESSURA DE *5 CM*. | M³ | 0.23 | 0 | 0 | 0 | 0 | 0 | 0
|  | 5.10.2.6 | ARGAMASSA TRAÇO 1:3 (EM VOLUME DE CIMENTO E AREIA MÉDIA ÚMIDA) PARA CONTRAPISO, PREPARO MECÂNICO COM BETONEIRA 400 L. | M³ | 0.23 | 0 | 0 | 0 | 0 | 0 | 0
|  | 5.10.2.7 | TELA ELETROSOLDADA Q503 8mm 10x10cm ARMADURA HORIZONTAL | M² | 4.52 | 0 | 0 | 0 | 0 | 0 | 0
|  | 5.10.2.8 | PISO EM CAUDA DE PAVÃO VULCANO 48X64CM, ASSENTADO SOBRE ARGAMASSA DE CIMENTO E AREIA, TRAÇO 1:3, REF.: PASINATO, CÓDIGO CP-001 OU EQUIVALENTE TÉCNICO | M² | 4.52 | 0 | 0 | 0 | 0 | 0 | 0
|  | 5.10.2.9 | PISO CIMENTADO, TRAÇO 1:3 (CIMENTO E AREIA), ACABAMENTO LISO, ESPESSURA 3,0 CM, PREPARO MECÂNICO DA ARGAMASSA. | M² | 4.52 | 0 | 0 | 0 | 0 | 0 | 0
|  | 5.10.3 | SOLEIRA, PEITORIL E RODAPÉ | [7 empty] | 0
|  | 5.10.3.1 | SOLEIRA EM GRANITO, LARGURA 15 CM, ESPESSURA 2,0 CM. | M | 7.9 | 0 | 0 | 0 | 0 | 0 | 0
|  | 5.10.3.2 | PEITORIL LINEAR EM GRANITO OU MÁRMORE, L = 15CM, COMPRIMENTO DE ATÉ 2M, ASSENTADO COM ARGAMASSA 1:6 COM ADITIVO. | M | 11.1 | 0 | 0 | 0 | 0 | 0 | 0
|  | 5.10.3.3 | RODAPÉ EM PORCELANATO VIA DURINI OFF WHITE NATURAL RETIFICAD. REF.: PORTOBELLO - FORNECIMENTO E INSTALAÇÃO | M | 44.96 | 0 | 0 | 0 | 0 | 0 | 0
|  | 5.10.4 | BANCO | [7 empty] | 0
|  | 5.10.4.1 | PISO CIMENTADO, TRAÇO 1:3 (CIMENTO E AREIA), ACABAMENTO LISO, ESPESSURA 4,0 CM, PREPARO MECÂNICO DA ARGAMASSA. | M² | 8.5 | 0 | 0 | 0 | 0 | 0 | 0
|  |  | TOTAIS | [5 empty] | 0 | 0
0
|  | 5.11 | INSTALAÇÕES HIDROSSANITÁRIAS | [7 empty] | 0
|  | 5.11.1 | ÁGUA FRIA | [7 empty] | 0
|  | 5.11.1.1 | METAIS | [7 empty] | 0
|  | 5.11.1.1.1 | REGISTRO DE GAVETA BRUTO, LATÃO, ROSCÁVEL, 3/4", COM ACABAMENTO E CANOPLA CROMADOS - FORNECIMENTO E INSTALAÇÃO. | UN | 3 | 0 | 0 | 0 | 0 | 0 | 0
|  | 5.11.1.1.2 | REGISTRO DE ESFERA, PVC, SOLDÁVEL, COM VOLANTE, DN 32 MM - FORNECIMENTO E INSTALAÇÃO. | UN | 1 | 0 | 0 | 0 | 0 | 0 | 0
|  | 5.11.1.2 | PVC ACESSÓRIOS | [7 empty] | 0
|  | 5.11.1.2.1 | ENGATE FLEXÍVEL COBRE CROMADO COM CANOPLA 1/2 - 30CM. FORNECIMENTO E INSTALAÇÃO. | UN | 1 | 0 | 0 | 0 | 0 | 0 | 0
|  | 5.11.1.2.2 | ENGATE FLEXÍVEL EM PLÁSTICO BRANCO, 1/2 X 30CM - FORNECIMENTO E INSTALAÇÃO. | UN | 3 | 0 | 0 | 0 | 0 | 0 | 0
|  | 5.11.1.3 | PVC RÍGIDO SOLDÁVEL | [7 empty] | 0
|  | 5.11.1.3.1 | ADAPTADOR CURTO COM BOLSA E ROSCA PARA REGISTRO, PVC, SOLDÁVEL, DN 25MM X 3/4 , INSTALADO EM RAMAL DE DISTRIBUIÇÃO DE ÁGUA - FORNECIMENTO E INSTALAÇÃO. | UN | 6 | 0 | 0 | 0 | 0 | 0 | 0
|  | 5.11.1.3.2 | JOELHO 45 GRAUS, PVC, SOLDÁVEL, DN 25MM, INSTALADO EM RAMAL DE DISTRIBUIÇÃO DE ÁGUA - FORNECIMENTO E INSTALAÇÃO. | UN | 2 | 0 | 0 | 0 | 0 | 0 | 0
|  | 5.11.1.3.3 | JOELHO 90 GRAUS, PVC, SOLDÁVEL, DN 25MM, X 3/4 INSTALADO EM RAMAL DE DISTRIBUIÇÃO DE ÁGUA - FORNECIMENTO E INSTALAÇÃO. | UN | 9 | 0 | 0 | 0 | 0 | 0 | 0
|  | 5.11.1.3.4 | JOELHO 90 GRAUS, PVC, SOLDÁVEL, DN 32MM, INSTALADO EM RAMAL DE DISTRIBUIÇÃO DE ÁGUA - FORNECIMENTO E INSTALAÇÃO. | UN | 1 | 0 | 0 | 0 | 0 | 0 | 0
|  | 5.11.1.3.5 | JOELHO 90 GRAUS, PVC, SOLDÁVEL, DN 40MM, INSTALADO EM RAMAL DE DISTRIBUIÇÃO DE ÁGUA - FORNECIMENTO E INSTALAÇÃO. | UN | 1 | 0 | 0 | 0 | 0 | 0 | 0
|  | 5.11.1.3.6 | TUBO, PVC, SOLDÁVEL, DN 25MM, INSTALADO EM RAMAL DE DISTRIBUIÇÃO DE ÁGUA - FORNECIMENTO E INSTALAÇÃO. | M | 32.1 | 0 | 0 | 0 | 0 | 0 | 0
|  | 5.11.1.3.7 | TUBO, PVC, SOLDÁVEL, DN 32MM, INSTALADO EM RAMAL DE DISTRIBUIÇÃO DE ÁGUA - FORNECIMENTO E INSTALAÇÃO. | M | 2.2 | 0 | 0 | 0 | 0 | 0 | 0
|  | 5.11.1.3.8 | TUBO, PVC, SOLDÁVEL, DN 40MM, INSTALADO EM RAMAL DE DISTRIBUIÇÃO DE ÁGUA - FORNECIMENTO E INSTALAÇÃO. | M | 1.3 | 0 | 0 | 0 | 0 | 0 | 0
|  | 5.11.1.3.9 | TE, PVC, SOLDÁVEL, DN 25MM, INSTALADO EM RAMAL DE DISTRIBUIÇÃO DE ÁGUA - FORNECIMENTO E INSTALAÇÃO. | UN | 3 | 0 | 0 | 0 | 0 | 0 | 0
|  | 5.11.1.3.10 | TE, PVC, SOLDÁVEL, DN 32MM, INSTALADO EM RAMAL DE DISTRIBUIÇÃO DE ÁGUA - FORNECIMENTO E INSTALAÇÃO. | UN | 1 | 0 | 0 | 0 | 0 | 0 | 0
|  | 5.11.1.3.11 | TE, PVC, SOLDÁVEL, DN 40MM, INSTALADO EM RAMAL DE DISTRIBUIÇÃO DE ÁGUA - FORNECIMENTO E INSTALAÇÃO. | UN | 1 | 0 | 0 | 0 | 0 | 0 | 0
|  | 5.11.1.4 | PVC SOLDÁVEL AZUL C/ BUCHA DE LATÃO | [7 empty] | 0
|  | 5.11.1.4.1 | JOELHO 90 REDUCAO PVC SOLDA/ROSCA DE LATAO 25mmx1/2" | UN | 5 | 0 | 0 | 0 | 0 | 0 | 0
|  | 5.11.1.5 | RESERVATÓRIO CILÍNDRICO | [7 empty] | 0
|  | 5.11.1.5.1 | CAIXA D´ÁGUA EM POLIETILENO, 750 LITROS - FORNECIMENTO E INSTALAÇÃO. | UN | 1 | 0 | 0 | 0 | 0 | 0 | 0
|  | 5.11.2 | ESGOTO | [7 empty] | 0
|  | 5.11.2.1 | CAIXA DE PASSAGEM | [7 empty] | 0
|  | 5.11.2.1.1 | CAIXA DE GORDURA PEQUENA (CAPACIDADE: 19 L), CIRCULAR, EM PVC, DIÂMETRO INTERNO= 0,3 M. | UN | 1 | 0 | 0 | 0 | 0 | 0 | 0
|  | 5.11.2.1.2 | CAIXA DE INSPEÇÃO EM PVC 300MM - FORNECIMENTO E INSTALAÇÃO | UN | 2 | 0 | 0 | 0 | 0 | 0 | 0
|  | 5.11.2.2 | PVC ACESSÓRIOS | [7 empty] | 0
|  | 5.11.2.2.1 | CAIXA SIFONADA, COM GRELHA QUADRADA, PVC, DN 150 X 150 X 50 MM, JUNTA SOLDÁVEL, FORNECIDA E INSTALADA EM RAMAL DE DESCARGA OU EM RAMAL DE ESGOTO SANITÁRIO. | UN | 1 | 0 | 0 | 0 | 0 | 0 | 0
|  | 5.11.2.2.2 | SIFÃO DE COPO PARA PIA E LAVATÓRIO 1" - 1.1/2" | UN | 1 | 0 | 0 | 0 | 0 | 0 | 0
|  | 5.11.2.2.3 | SIFÃO DE COPO, EM PVC, 1''X2'' - FORNECIMENTO E INSTALAÇÃO | UN | 1 | 0 | 0 | 0 | 0 | 0 | 0
|  | 5.11.2.2.4 | VÁLVULA EM PVC PARA LAVATÓRIO, CUBA OU MICTÓRIO, ACABAMENTO BRANCO, ASTRA VL5 (1'', COM TAMPA, LADRÃO E CUNHO, COMPLETO) OU SIMILAR - FORNECIMENTO E INSTALACAO | UN | 2 | 0 | 0 | 0 | 0 | 0 | 0
|  | 5.11.2.3 | PVC ESGOTO | [7 empty] | 0
|  | 5.11.2.3.1 | CURVA CURTA 90 GRAUS, PVC, SERIE NORMAL, ESGOTO PREDIAL, DN 100 MM, JUNTA ELÁSTICA, FORNECIDO E INSTALADO EM RAMAL DE DESCARGA OU RAMAL DE ESGOTO SANITÁRIO. | UN | 1 | 0 | 0 | 0 | 0 | 0 | 0
|  | 5.11.2.3.2 | CURVA CURTA 90 GRAUS, PVC, SERIE NORMAL, ESGOTO PREDIAL, DN 40 MM, JUNTA SOLDÁVEL, FORNECIDO E INSTALADO EM RAMAL DE DESCARGA OU RAMAL DE ESGOTO SANITÁRIO. | UN | 1 | 0 | 0 | 0 | 0 | 0 | 0
|  | 5.11.2.3.3 | JOELHO 45 GRAUS, PVC, SERIE NORMAL, ESGOTO PREDIAL, DN 40 MM, JUNTA SOLDÁVEL, FORNECIDO E INSTALADO EM RAMAL DE DESCARGA OU RAMAL DE ESGOTO SANITÁRIO. | UN | 2 | 0 | 0 | 0 | 0 | 0 | 0
|  | 5.11.2.3.4 | JOELHO 45 GRAUS, PVC, SERIE NORMAL, ESGOTO PREDIAL, DN 50 MM, JUNTA ELÁSTICA, FORNECIDO E INSTALADO EM RAMAL DE DESCARGA OU RAMAL DE ESGOTO SANITÁRIO. | UN | 2 | 0 | 0 | 0 | 0 | 0 | 0
|  | 5.11.2.3.5 | JOELHO 90 GRAUS, PVC, SERIE NORMAL, ESGOTO PREDIAL, DN 50 MM, JUNTA ELÁSTICA, FORNECIDO E INSTALADO EM PRUMADA DE ESGOTO SANITÁRIO OU VENTILAÇÃO. | UN | 3 | 0 | 0 | 0 | 0 | 0 | 0
|  | 5.11.2.3.6 | JOELHO 90 GRAUS, PVC, SERIE NORMAL, ESGOTO PREDIAL, DN 40 MM, JUNTA SOLDÁVEL, FORNECIDO E INSTALADO EM RAMAL DE DESCARGA OU RAMAL DE ESGOTO SANITÁRIO. | UN | 1 | 0 | 0 | 0 | 0 | 0 | 0
|  | 5.11.2.3.7 | JUNCAO SIMPLES PVC ESGOTO 100x50mm | UN | 1 | 0 | 0 | 0 | 0 | 0 | 0
|  | 5.11.2.3.8 | LUVA SIMPLES, PVC, SERIE NORMAL, ESGOTO PREDIAL, DN 100 MM, JUNTA ELÁSTICA, FORNECIDO E INSTALADO EM RAMAL DE DESCARGA OU RAMAL DE ESGOTO SANITÁRIO. | UN | 4 | 0 | 0 | 0 | 0 | 0 | 0
|  | 5.11.2.3.9 | LUVA SIMPLES, PVC, SERIE NORMAL, ESGOTO PREDIAL, DN 50 MM, JUNTA ELÁSTICA, FORNECIDO E INSTALADO EM RAMAL DE DESCARGA OU RAMAL DE ESGOTO SANITÁRIO. | UN | 2 | 0 | 0 | 0 | 0 | 0 | 0
|  | 5.11.2.3.10 | LUVA SIMPLES, PVC, SERIE NORMAL, ESGOTO PREDIAL, DN 75 MM, JUNTA ELÁSTICA, FORNECIDO E INSTALADO EM RAMAL DE DESCARGA OU RAMAL DE ESGOTO SANITÁRIO. | UN | 2 | 0 | 0 | 0 | 0 | 0 | 0
|  | 5.11.2.3.11 | TUBO PVC, SERIE NORMAL, ESGOTO PREDIAL, DN 100 MM, FORNECIDO E INSTALADO EM RAMAL DE DESCARGA OU RAMAL DE ESGOTO SANITÁRIO. | M | 7 | 0 | 0 | 0 | 0 | 0 | 0
|  | 5.11.2.3.12 | TUBO PVC, SERIE NORMAL, ESGOTO PREDIAL, DN 40 MM, FORNECIDO E INSTALADO EM RAMAL DE DESCARGA OU RAMAL DE ESGOTO SANITÁRIO. | M | 2 | 0 | 0 | 0 | 0 | 0 | 0
|  | 5.11.2.3.13 | TUBO PVC, SERIE NORMAL, ESGOTO PREDIAL, DN 50 MM, FORNECIDO E INSTALADO EM RAMAL DE DESCARGA OU RAMAL DE ESGOTO SANITÁRIO. | M | 12 | 0 | 0 | 0 | 0 | 0 | 0
|  | 5.11.2.3.14 | TUBO PVC, SERIE NORMAL, ESGOTO PREDIAL, DN 75 MM, FORNECIDO E INSTALADO EM RAMAL DE DESCARGA OU RAMAL DE ESGOTO SANITÁRIO. | M | 6 | 0 | 0 | 0 | 0 | 0 | 0
|  | 5.11.2.3.15 | TE, PVC, SERIE NORMAL, ESGOTO PREDIAL, DN 50 X 50 MM, JUNTA ELÁSTICA, FORNECIDO E INSTALADO EM RAMAL DE DESCARGA OU RAMAL DE ESGOTO SANITÁRIO. | UN | 1 | 0 | 0 | 0 | 0 | 0 | 0
|  | 5.11.2.3.16 | VEDACAO SAIDA VASO SANITARIO EM PVC 100mm | UN | 1 | 0 | 0 | 0 | 0 | 0 | 0
|  | 5.11.3 | VENTILAÇÃO | [7 empty] | 0
|  | 5.11.3.1 | PVC ESGOTO | [7 empty] | 0
|  | 5.11.3.1.1 | CURVA CURTA 90 GRAUS, PVC, SERIE NORMAL, ESGOTO PREDIAL, DN 50 MM, JUNTA ELÁSTICA, FORNECIDO E INSTALADO EM PRUMADA DE ESGOTO SANITÁRIO OU VENTILAÇÃO. | UN | 1 | 0 | 0 | 0 | 0 | 0 | 0
|  | 5.11.3.1.2 | JOELHO 45 GRAUS, PVC, SERIE NORMAL, ESGOTO PREDIAL, DN 50 MM, JUNTA ELÁSTICA, FORNECIDO E INSTALADO EM PRUMADA DE ESGOTO SANITÁRIO OU VENTILAÇÃO. | UN | 1 | 0 | 0 | 0 | 0 | 0 | 0
|  | 5.11.3.1.3 | JOELHO 90 GRAUS, PVC, SERIE NORMAL, ESGOTO PREDIAL, DN 50 MM, JUNTA ELÁSTICA, FORNECIDO E INSTALADO EM PRUMADA DE ESGOTO SANITÁRIO OU VENTILAÇÃO. | UN | 2 | 0 | 0 | 0 | 0 | 0 | 0
|  | 5.11.3.1.4 | JUNÇÃO SIMPLES, PVC, SERIE NORMAL, ESGOTO PREDIAL, DN 50 X 50 MM, JUNTA ELÁSTICA, FORNECIDO E INSTALADO EM PRUMADA DE ESGOTO SANITÁRIO OU VENTILAÇÃO. | UN | 1 | 0 | 0 | 0 | 0 | 0 | 0
|  | 5.11.3.1.5 | TUBO PVC, SERIE NORMAL, ESGOTO PREDIAL, DN 50 MM, FORNECIDO E INSTALADO EM PRUMADA DE ESGOTO SANITÁRIO OU VENTILAÇÃO. | M | 6.1 | 0 | 0 | 0 | 0 | 0 | 0
|  | 5.11.3.1.6 | TE DE REDUÇÃO, PVC, SOLDÁVEL, DN 75MM X 50MM, INSTALADO EM PRUMADA DE ÁGUA - FORNECIMENTO E INSTALAÇÃO. | UN | 1 | 0 | 0 | 0 | 0 | 0 | 0
|  |  | TOTAIS | [5 empty] | 0 | 0
0
|  | 5.12 | INSTALAÇÕES ELÉTRICAS E LÓGICA | [7 empty] | 0
|  | 5.12.1 | QUADROS | [7 empty] | 0
|  | 5.12.1.1 | QUADRO DE EMBUTIR OU SOBREPOR ABRIGADO, EM PVC, NAS DIMENSOES DE 350X300X100MM, BARRAMENTO 63A C/ TRILHOS DIN PARA DE EQUIPAMENTOS, BORNEIRA SAK PARA CABOS CONF. PROJETO, C/ CONEXOES, FIXACOES, IDENTIFICACOES, BARRAMENTOS E ACESSÓRIOS E MATERIAIS CONFORME ESPECIFICAÇÕES DO MANUAL DE INSTALAÇÕES ELÉTRICAS E TELECOMUNICAÇÕES DO SESC E PROJETO. REF. PRISMA PLUS G DA SCHNEIDER OU EQUIVALENTE TÉCNICO. DEVERÁ SER APRESENTADA A CERTIFICAÇÃO DE FABRICAÇÃO E A MONTAGEM DEVERÁ SEGUIR A NBR 61439 | UN | 1 | 0 | 0 | 0 | 0 | 0 | 0
|  | 5.12.2 | DISJUNTORES | [7 empty] | 0
|  | 5.12.2.1 | DISJUNTOR MONOPOLAR TIPO DIN, CORRENTE NOMINAL DE 20A - FORNECIMENTO E INSTALAÇÃO. | UN | 7 | 0 | 0 | 0 | 0 | 0 | 0
|  | 5.12.2.2 | DISJUNTOR MONOPOLAR TIPO DIN, CORRENTE NOMINAL DE 25A - FORNECIMENTO E INSTALAÇÃO. | UN | 2 | 0 | 0 | 0 | 0 | 0 | 0
|  | 5.12.2.3 | DISPOSITIVO DIFERENCIAL DR ALTA SENSIB.(30mA) TETRAPOLAR 25A | UN | 1 | 0 | 0 | 0 | 0 | 0 | 0
|  | 5.12.2.4 | DISJUNTOR TRIPOLAR TIPO DIN, CORRENTE NOMINAL DE 40A - FORNECIMENTO E INSTALAÇÃO. | UN | 1 | 0 | 0 | 0 | 0 | 0 | 0
|  | 5.12.2.5 | DISJUNTOR TRIPOLAR TIPO DIN, CORRENTE NOMINAL DE 20A - FORNECIMENTO E INSTALAÇÃO. | UN | 1 | 0 | 0 | 0 | 0 | 0 | 0
|  | 5.12.3 | SISTEMA DE PROTEÇÃO | [7 empty] | 0
|  | 5.12.3.1 | FORNECIMENTO E INSTALAÇÃO DE SISTEMA DE PROTEÇÃO. INCLUSO: 4 PROTETORES CONTRA SURTO (3F) VCL SLIM 45 KA/220 – 275 V COM 4 METROS DE CABOS FLEXÍVEIS | UN | 1 | 0 | 0 | 0 | 0 | 0 | 0
|  | 5.12.4 | INFRAESTRUTURA | [7 empty] | 0
|  | 5.12.4.1 | ELETRODUTO RÍGIDO ROSCÁVEL, PVC, DN 25 MM (3/4"), PARA CIRCUITOS TERMINAIS, INSTALADO EM PAREDE - FORNECIMENTO E INSTALAÇÃO. | M | 106 | 0 | 0 | 0 | 0 | 0 | 0
|  | 5.12.4.2 | ELETRODUTO RÍGIDO ROSCÁVEL, PVC, DN 32 MM (1"), PARA CIRCUITOS TERMINAIS, INSTALADO EM PAREDE - FORNECIMENTO E INSTALAÇÃO. | M | 34 | 0 | 0 | 0 | 0 | 0 | 0
|  | 5.12.4.3 | CAIXA RETANGULAR 4" X 2" MÉDIA (1,30 M DO PISO), PVC, INSTALADA EM PAREDE - FORNECIMENTO E INSTALAÇÃO. | UN | 34 | 0 | 0 | 0 | 0 | 0 | 0
|  | 5.12.4.4 | CONDULETE DE PVC, TIPO X, COM TAMPA, PARA ELETRODUTO DE PVC SOLDÁVEL 3/4", APARENTE - FORNECIMENTO E INSTALAÇÃO. | UN | 25 | 0 | 0 | 0 | 0 | 0 | 0
|  | 5.12.4.5 | CONDULETE DE PVC, TIPO X, PARA ELETRODUTO DE PVC SOLDÁVEL DN 32 MM COM TAMPA - FORNECIMENTO E INSTALAÇÃO | UN | 5 | 0 | 0 | 0 | 0 | 0 | 0
|  | 5.12.4.6 | FORNECIMENTO E INSTALAÇÃO DE PERFILADO LISO EM CHAPA DE AÇO GALVANIZADA Nº 18, DIMENSÕES 38X38X3000MM | M | 35 | 0 | 0 | 0 | 0 | 0 | 0
|  | 5.12.4.7 | FORNECIMENTO E INSTALAÇÃO DE TAMPA PARA PERFILADO EM CHAPA DE AÇO GALVANIZADO Nº18, DIMENSÕES 38X3000M | M | 35 | 0 | 0 | 0 | 0 | 0 | 0
|  | 5.12.5 | CABOS | [7 empty] | 0
|  | 5.12.5.1 | CABO DE COBRE FLEXÍVEL ISOLADO, 2,5 MM², ANTI-CHAMA 450/750 V, PARA CIRCUITOS TERMINAIS - FORNECIMENTO E INSTALAÇÃO. | M | 763.2 | 0 | 0 | 0 | 0 | 0 | 0
|  | 5.12.5.2 | CABO DE COBRE FLEXÍVEL ISOLADO, 4 MM², ANTI-CHAMA 450/750 V, PARA CIRCUITOS TERMINAIS - FORNECIMENTO E INSTALAÇÃO. | M | 36 | 0 | 0 | 0 | 0 | 0 | 0
|  | 5.12.6 | TOMADAS E INTERRUPTORES | [7 empty] | 0
|  | 5.12.5.1 | INTERRUPTOR SIMPLES (1 MÓDULO), 10A/250V, INCLUINDO SUPORTE E PLACA - FORNECIMENTO E INSTALAÇÃO. | UN | 2 | 0 | 0 | 0 | 0 | 0 | 0
|  | 5.12.5.2 | INTERRUPTOR PARALELO (1 MÓDULO), 10A/250V, INCLUINDO SUPORTE E PLACA - FORNECIMENTO E INSTALAÇÃO. | UN | 1 | 0 | 0 | 0 | 0 | 0 | 0
|  | 5.12.5.3 | INTERRUPTOR SIMPLES (1 MÓDULO) COM INTERRUPTOR PARALELO (1 MÓDULO), 10A/250V, INCLUINDO SUPORTE E PLACA - FORNECIMENTO E INSTALAÇÃO. | UN | 1 | 0 | 0 | 0 | 0 | 0 | 0
|  | 5.12.5.4 | PLACA (ESPELHO) 1 POSTO HORIZONTAL 4x2 PIAL PLUS | UN | 11 | 0 | 0 | 0 | 0 | 0 | 0
|  | 5.12.5.5 | TOMADA MÉDIA DE EMBUTIR (1 MÓDULO), 2P+T 10 A, INCLUINDO SUPORTE E PLACA - FORNECIMENTO E INSTALAÇÃO. | UN | 6 | 0 | 0 | 0 | 0 | 0 | 0
|  | 5.12.5.6 | TOMADA MÉDIA DE EMBUTIR (2 MÓDULOS), 2P+T 10 A, INCLUINDO SUPORTE E PLACA - FORNECIMENTO E INSTALAÇÃO. | UN | 3 | 0 | 0 | 0 | 0 | 0 | 0
|  | 5.12.5.7 | TOMADA MÉDIA DE EMBUTIR (2 MÓDULOS), 2P+T 20 A, INCLUINDO SUPORTE E PLACA - FORNECIMENTO E INSTALAÇÃO. | UN | 1 | 0 | 0 | 0 | 0 | 0 | 0
|  | 5.12.7 | ILUMINAÇÃO | [7 empty] | 0
|  | 5.12.7.1 | LUMINÁRIAS | [7 empty] | 0
|  | 5.12.7.1.1 | FORNECIMENTO E INSTALAÇÃO DE LUMINÁRIA QUADRADA COMPLETA DE SOBREPOR PARA 4 LÂMPADAS FLUORESCENTES TUBULARES DE 14W.CORPO EM CHAPA DE AÇO TRATADA COM ACABAMENTO EM PINTURA ELETROSTÁTICA NA COR BRANCA. | CJ | 1 | 0 | 0 | 0 | 0 | 0 | 0
|  | 5.12.7.1.2 | LUMINÁRIA TIPO ARANDELA ALUMÍNIO 2 FOCOS EXTERNA, PROTEÇÃO IP44 FRONTAL - REF. LUMICENTER AR69-S OU SIMILAR | UN | 7 | 0 | 0 | 0 | 0 | 0 | 0
|  | 5.12.7.1.3 | LUMINÁRIA TIPO LUSTRE PENDENTE MODELO CHAPÉU REDONDA Ø150MM NA COR PRETA, PARA LAMPADA BULBO A60 LED 20W. REF.: LUSTRES AMANDINI | UN | 20 | 0 | 0 | 0 | 0 | 0 | 0
|  | 5.12.7.1.4 | LUMINÁRIA QUADRADA LED DE SOBREPOR EM CORPO EM CHAPA DE AÇO TRATADA COM ACABAMENTO E PINTURA ELETROSTÁTICA NA COR BRANCA, DIMENSÕES 295X295MM, POTÊNCIA INDICADA EM PLANTA, TEMPERATURA DE COR 4000K. | UN | 2 | 0 | 0 | 0 | 0 | 0 | 0
|  | 5.12.7.1.5 | LUMINÁRIA DE EMERGÊNCIA, COM 30 LÂMPADAS LED DE 2 W, SEM REATOR - FORNECIMENTO E INSTALAÇÃO. | UN | 2 | 0 | 0 | 0 | 0 | 0 | 0
|  | 5.12.8 | REDE DE LÓGICA E SEGURANÇA | [7 empty] | 0
|  | 5.12.8.1 | INFRAESTRUTURA | [7 empty] | 0
|  | 5.12.8.1.1 | INTALAÇÃO DE KIT INTELBRAS CENTRAL DE ALARME MONITORADO AMT1016 COMPLETO | UN | 1 | 0 | 0 | 0 | 0 | 0 | 0
|  | 5.12.8.1.2 | INSTALAÇÃO DE CAMERA DOME FULL HD INFRAVERMELHO MULTI HD VHD 1220DG4 | UN | 1 | 0 | 0 | 0 | 0 | 0 | 0
|  | 5.12.8.1.3 | INSTALAÇÃO DE CAMERA EXTERNA BULLET INFRAVERMELHO MULTI HD 1015B INTELBRAS | UN | 4 | 0 | 0 | 0 | 0 | 0 | 0
|  | 5.12.8.2 | CABOS | [7 empty] | 0
|  | 5.12.8.2.1 | CABO UTP 4 PARES CATEGORIA 6 - FORNECIMENTO E LANCAMENTO | M | 34.5 | 0 | 0 | 0 | 0 | 0 | 0
|  | 5.12.8.3 | TOMADAS E INTERRUPTORES | [7 empty] | 0
|  | 5.12.8.3.1 | TOMADA PARA LOGICA RJ45, COM CAIXA PVC, EMBUTIDA, CAT.6 - FORNECIMENTO E INSTALACAO | UN | 3 | 0 | 0 | 0 | 0 | 0 | 0
|  | 5.12.8.4 | ACESSÓRIOS | [7 empty] | 0
|  | 5.12.8.4.1 | INSTALAÇÃO DE RACK PARA LÓGICA 12U DIMENSÕES 700X600X700MM COM PORTA/CHAVE | UN | 1 | 0 | 0 | 0 | 0 | 0 | 0
|  | 5.12.8.4.2 | INSTALAÇÃO RÉGUA C/ 04 TOMADAS 2P+T 10A/250VCA (NBR14136) P/ FIXAÇÃO EM RACK PADRÃO 19", ALTURA 1U, C/ CONEXÕES, FIXAÇÕES E ACESSÓRIOS. REF: CARTHOM | UN | 2 | 0 | 0 | 0 | 0 | 0 | 0
|  | 5.12.8.4.3 | INSTALAÇÃO DE ORGANIZADOR HORIZONTAL DE CABOS 1 U | UN | 3 | 0 | 0 | 0 | 0 | 0 | 0
|  | 5.12.8.4.4 | INSTALAÇÃO DE DIGITAL VIDEO RECORDER (DVR) DE 24 PORTAS, INTELBRAS OU EQUIVALENTES | UN | 1 | 0 | 0 | 0 | 0 | 0 | 0
|  | 5.12.8.4.5 | PATCH PANEL 24 PORTAS, CATEGORIA 6 - INSTALAÇÃO. | UN | 1 | 0 | 0 | 0 | 0 | 0 | 0
|  | 5.12.8.4.6 | SWITCH COM 24 PORTAS, CATEGORIA 6, 19"x1U, C/ CONEXÕES, FIXACÕES E ACESSÓRIOS - INSTALAÇÃO | UN | 1 | 0 | 0 | 0 | 0 | 0 | 0
|  | 5.12.8.4.7 | CABO PP CORDPLAST 3 CONDUTORES 450/750V 1,50mm2 | M | 93.12 | 0 | 0 | 0 | 0 | 0 | 0
|  | 5.12.8.4.8 | INSTALAÇÃO DE DISTRIBUIDOR INTERNO OPTICO DIO 24 FIBRAS | UN | 1 | 0 | 0 | 0 | 0 | 0 | 0
|  |  | TOTAIS | [5 empty] | 0 | 0
0
|  | 5.13 | PREVENÇÃO E COMBATE A INCÊNDIO | [7 empty] | 0
|  | 5.13.1 | EXTINTORES | [7 empty] | 0
|  | 5.13.1.1 | EXTINTOR DE INCÊNDIO PORTÁTIL COM CARGA DE CO2 DE 4 KG, CLASSE BC - FORNECIMENTO E INSTALAÇÃO. | UN | 1 | 0 | 0 | 0 | 0 | 0 | 0
|  | 5.13.2 | SINALIZAÇÃO | [7 empty] | 0
|  | 5.13.2.1 | PLACA FOTOLUMINESCENTE SAIDA DE EMERGENCIA PVC 2mm 15x30cm | UN | 2 | 0 | 0 | 0 | 0 | 0 | 0
|  | 5.13.2.2 | PLACA FOTOLUMINESCENTE EXTINTOR INCENDIO PVC 2mm 20x20cm | UN | 1 | 0 | 0 | 0 | 0 | 0 | 0
|  |  | TOTAIS | [5 empty] | 0 | 0
0
|  | 5.14 | CLIMATIZAÇÃO | [7 empty] | 0
|  | 5.14.1 | INSTALAÇÕES ELÉTRICAS DE CLIMATIZAÇÃO | [7 empty] | 0
|  | 5.14.1.1 | QUADRO ELÉTRICO DE SOBREPOR, DIMENSÕES MÍNIMAS DE 400X400X200M, MONTADO CONFORME RECOMENDAÇÕES DA NBR-IEC-60439-1, COM PINTURA NA COR CINZA CLARA E PLACA DE MONTAGEM LARANJA COM PARAFUSO PARA ATERRAMENTO. INCLUINDO FIAÇÕES, BORNEIRAS E ACESSÓRIOS PARA INSTALAÇÃO (TRILHOS, BARRAMENTOS, PORCAS ARRUELAS, ISOLAÇÃO, ESPAÇADORES). REF.: ABB, SIEMENS, SCHNEIDER OU EQUIVALENTE | CJ | 1 | 0 | 0 | 0 | 0 | 0 | 0
|  | 5.14.1.2 | ELETRODUTO GALVANIZADO NBR 5597 1"" COM CONEXOES | M | 25 | 0 | 0 | 0 | 0 | 0 | 0
|  | 5.14.1.3 | ELETRODUTO METÁLICO FLEXÍVEL COM REVESTIMENTO EM POLIVINYL EXTRUDADO (SEALTUBE) Ø 1'' | M | 4 | 0 | 0 | 0 | 0 | 0 | 0
|  | 5.14.1.4 | CABO DE COBRE TETRAPOLAR TIPO PP, SEÇÃO 4X2,5MM², ENCORDOAMENTO CLASSE 5, ISOLAÇÃO 750V - 70º, NÃO HALOGENADO, COM CONEXÕES, FIXAÇÕES E ACESSÓRIOS - REF.: AFUMEX - PRYSMIAN OU EQUIVALENTE TÉCNICO - FORNECIMENTO E INSTALAÇÃO | M | 15 | 0 | 0 | 0 | 0 | 0 | 0
|  | 5.14.1.5 | DISJUNTOR BIPOLAR TIPO DIN, CORRENTE NOMINAL DE 10A - FORNECIMENTO E INSTALAÇÃO. AF_10/2020 | UN | 4 | 0 | 0 | 0 | 0 | 0 | 0
|  | 5.14.1.6 | CONTATORA TRIPOLAR PARA FORÇA, BOBINA 24V OU 220V (CONFORME PROJETO), CORRENTE NOMINAL DE 20 A. REF.: SIEMENS OU EQUIVALENTE TÉCNICO. | UN | 4 | 0 | 0 | 0 | 0 | 0 | 0
|  | 5.14.1.7 | FORNECIMENTO E INSTALAÇÃO DE PROGRAMADOR HORÁRIO COEL RTST/20 BIVOLT OU EQUIVALENTE TÉCNICO | UN | 4 | 0 | 0 | 0 | 0 | 0 | 0
|  | 5.14.1.8 | CHAVE COMUTADORA DE TRÊS POSIÇÕES COM CONTATOS (MANUAL/DESLIGADO/AUTOMÁTICO) INCLUINDO ACESSÓRIOS PARA INSTALAÇÃO REF.: SIEMENS OU EQUIVALENTE - FORNECIMENTO E INSTALAÇÃO | UN | 4 | 0 | 0 | 0 | 0 | 0 | 0
|  | 5.14.1.9 | SINALEIRO LED 24V, 22MM. REF.: L20-DR7-GP, DA METALTEX OU EQUIVALENTE TÉCNICO -INSTALAÇÃO | UN | 4 | 0 | 0 | 0 | 0 | 0 | 0
|  | 5.14.1.10 | TRANSFORMADOR 220V/24V AC, 120VA. REF.: SIEMENS OU EQUIVALENTE - INSTALAÇÃO | UN | 4 | 0 | 0 | 0 | 0 | 0 | 0
|  | 5.14.2 | EQUIPAMENTOS | [7 empty] | 0
|  | 5.14.2.1 | INSTALAÇÃO DE AR CONDICIONADO SPLIT HI-WALL 22.000 BTU | UN | 2 | 0 | 0 | 0 | 0 | 0 | 0
|  | 5.14.3 | TUBULAÇÕES E CONEXÕES DE COBRE | [7 empty] | 0
|  | 5.14.3.1 | TUBO EM COBRE RIGÍDO, DN 3/8", COM ISOLAMENTO, INSTALADO EM RAMAL DE ALIMENTAÇÃO DE AR CONDICIONADO COM CONDENSADORA INDIVIDUAL - FORNECIMENTO E INSTALAÇÃO. | M | 15 | 0 | 0 | 0 | 0 | 0 | 0
|  | 5.14.3.2 | TUBO EM COBRE RIGÍDO, DN 5/8", COM ISOLAMENTO, INSTALADO EM RAMAL DE ALIMENTAÇÃO DE AR CONDICIONADO COM CONDENSADORA INDIVIDUAL - FORNECIMENTO E INSTALAÇÃO. | M | 15 | 0 | 0 | 0 | 0 | 0 | 0
|  | 5.14.4 | EXAUSTORES E VENTILADORES | [7 empty] | 0
|  | 5.14.4.1 | EXAUSTÃO MECÂNICA | [7 empty] | 0
|  | 5.14.4.1.1 | INSTALAÇÃO DE VENTILADOR CENTRÍFUGO DO TIPO SIROCCO PARA EXAUSTÃO DE AR, DADOS TÉCNICOS: PRESSÃO EST. - 35 MMCA, VAZÃO DE PROJETO: 1650 M³/H. MODELO DE REF.: GTS 225 DA BERLINERLUFT, OU EQUIVALENTE - TENSÃO: 380V-2Ø-60HZ | UN | 1 | 0 | 0 | 0 | 0 | 0 | 0
|  | 5.14.4.2 | VENTILADOR CENTRIFUGO AXIAL | [7 empty] | 0
|  | 5.14.4.2.1 | INSTALAÇÃO DE VENTILADOR HELICOCENTRÍFUGO EM LINHA, PARA DUTO - D=200 MM - DADOS TÉCNICOS: PRESSÃO EST (DISP). - 15 MMCA, VAZÃO: 500 M³/H. MODELO DE REF.: TD-800/200 SILENT DA SOLER&PALAU, OU EQUIVALENTE - TENSÃO: 220V-1Ø-60HZ | UN | 1 | 0 | 0 | 0 | 0 | 0 | 0
|  | 5.14.4.2.2 | INSTALAÇÃO DE VENTILADOR EXAUSTOR CENTRÍFUGO EM LINHA, PARA DUTO - D=315MM - DADOS TÉCNICOS: PRESSÃO EST. - 20 MMCA, VAZÃO EM DESCARGA LIVRE: 1995 M³/H. MODELO DE REF.: TD-2000/315 SILENT DA SOLER&PALAU, OU EQUIVALENTE - TENSÃO: 220V-1Ø-60HZ | UN | 1 | 0 | 0 | 0 | 0 | 0 | 0
|  | 5.14.4.2.3 | CAIXA FILTRANTE COM GAVETA PORTA-FILTRO, FABRICADA EM CHAPA DE AÇO GALVANIZADA #24, COM FILTRO G4+M5. DIÂMETRO DA CONEXÃO: 200MM. REF.: MFL-200 G4+M5 DA SOLER&PALAU OU EQUIVALENTE - INSTALAÇÃO | UN | 1 | 0 | 0 | 0 | 0 | 0 | 0
|  | 5.14.4.2.4 | CAIXA FILTRANTE COM GAVETA PORTA-FILTRO, FABRICADA EM CHAPA DE AÇO GALVANIZADA #24, COM FILTRO G4+M5. DIÂMETRO DA CONEXÃO: 315MM. REF.: MFL-315 G4+M5 DA SOLER&PALAU OU EQUIVALENTE - INSTALAÇÃO | UN | 1 | 0 | 0 | 0 | 0 | 0 | 0
|  | 5.14.4.3 | DIFUSORES, REGISTROS, GRELHAS E VENEZIANAS | [7 empty] | 0
|  | 5.14.4.3.1 | FORNECIMENTO E INSTALAÇÃO DE GRELHA DE VENTILAÇÃO DE ALUMÍNIO, ALETAS VERTICAIS AJUSTÁVEIS INDIVIDUALMENTE, DUPLA DEFLEXÃO, COM REGISTRO E SEM CAIXA PLENO, LXH (225X125)MM - REF.: TROX VAT-DG OU EQUIVALENTE TÉCNICO | UN | 2 | 0 | 0 | 0 | 0 | 0 | 0
|  | 5.14.4.3.2 | FORNECIMENTO E INSTALAÇÃO DE GRELHA DE AR EXTERNO FABRICADO EM ALUMÍNIO ANODIZADO, DUPLA DEFLEXÃO VERTICAL, COM REGISTRO DE LÂMINAS CONVERGÊNTES E SEM CAIXA PLENO. LXH (425X225)MM - REF.: TROX VAT-AG | UN | 3 | 0 | 0 | 0 | 0 | 0 | 0
|  | 5.14.4.3.3 | FORNECIMENTO E INSTALAÇÃO DE VENEZIANA DE DESCARGA DE AR, LXH (200X200)MM - REF.: TROX AWK OU EQUIVALENTE TÉCNICO | UN | 1 | 0 | 0 | 0 | 0 | 0 | 0
|  | 5.14.4.3.4 | FORNECIMENTO E INSTALAÇÃO DE VENEZIANA DE DESCARGA DE AR, LXH (400X200)MM - REF.: TROX AWK OU EQUIVALENTE TÉCNICO | UN | 1 | 0 | 0 | 0 | 0 | 0 | 0
|  | 5.14.4.3.5 | INSTALAÇÃO DE DAMPER CORTA FOGO , COMPONENTES INCLUEM CARCAÇA EM CHAPA DE AÇO ZINCADA, ALETAS EM SILICATO DE CÁLCIO, EIXOS EM AÇO CARBONO GALVANIZADO OU INOX AISI 304 E BUCHAS EM LATÃO OU MATERIAL SINTÉTICO. - REF.: TROX DIAMENTRO Ø200MM | UN | 1 | 0 | 0 | 0 | 0 | 0 | 0
|  | 5.14.4.3.6 | FORNECIMENTO E APLICAÇÃO DE JUNTA FLEXÍVEL DE AÇO GALVANIZADO E LONA DE PVC - 7X10X7 CM - ROLO 5 METROS. REF.: MULTIVAC OU EQUIVALENTE TÉCNICO | ROLO | 1 | 0 | 0 | 0 | 0 | 0 | 0
|  | 5.14.5 | ACESSÓRIOS | [7 empty] | 0
|  | 5.14.5.1 | COIFA | [7 empty] | 0
|  | 5.14.5.1.1 | COIFA TIPO PAREDE - FABRICAÇÃO EM AÇO INOXIDÁVEL, ACABAMENTO EXTERNO ESCOVADO FILTRAGEM COMPOSTO POR 04 ESTÁGIOS DE FILTRAGEM, LXH (900X950) MM - REF.: MODELO MULT VORTEX DA MELTING, OU EQUIVALENTE | UN | 1 | 0 | 0 | 0 | 0 | 0 | 0
|  | 5.14.5.2 | REDE DE DUTOS | [7 empty] | 0
|  | 5.14.5.2.1 | CHAPA DE AÇO GALVANIZADO #26 PARA DUTOS DE VENTILAÇÃO E AR CONDICIONADO, INCLUINDO FABRICAÇÃO, MONTAGEM, INSTALAÇÃO E FIXAÇÃO. REF.: CHAPA DE AÇO GALVANIZADO NBR7008 ZC | KG | 18 | 0 | 0 | 0 | 0 | 0 | 0
|  | 5.14.5.2.2 | CHAPA DE AÇO GALVANIZADO #24 PARA DUTOS DE VENTILAÇÃO E AR CONDICIONADO, INCLUINDO FABRICAÇÃO, MONTAGEM, INSTALAÇÃO E FIXAÇÃO. REF.: CHAPA DE AÇO GALVANIZADO NBR7008 ZC | KG | 40 | 0 | 0 | 0 | 0 | 0 | 0
|  | 5.14.5.2.3 | CHAPA DE AÇO GALVANIZADO #22 PARA DUTOS DE VENTILAÇÃO E AR CONDICIONADO, INCLUINDO FABRICAÇÃO, MONTAGEM, INSTALAÇÃO E FIXAÇÃO. REF.: CHAPA DE AÇO GALVANIZADO NBR7008 ZC | KG | 214 | 0 | 0 | 0 | 0 | 0 | 0
|  | 5.14.5.2.4 | CHAPA DE AÇO PRETO #16 PARA DUTOS DE VENTILAÇÃO, INCLUINDO FABRICAÇÃO, MONTAGEM, INSTALAÇÃO E FIXAÇÃO | KG | 16 | 0 | 0 | 0 | 0 | 0 | 0
|  | 5.14.6 | SERVIÇOS E ITENS GERAIS | [7 empty] | 0
|  | 5.14.5.1 | CARGA DE GÁS REFRIGERANTE, TIPO R-410A. INCLUI AFERIÇÃO E AJUSTE DA CARGA PARA O EQUIPAMENTO, CONFORME ESPECIFICAÇÃO DO SEU FABRICANTE. AS MEDIÇÕES DEVERÃO SER ORGANIZADAS EM RELATÓRIO A SER SUBMETIDO À FISCALIZAÇÃO. REF.: DUPONT, OU EQUIVALENTE TÉCNICO | KG | 0.5 | 0 | 0 | 0 | 0 | 0 | 0
|  | 5.14.5.2 | FORNECIMENTO E INSTALAÇÃO DE AMORTECEDOR DE VIBRAÇÃO (CALÇO) EM BORRACHA/NEOPRENE 100X100X25MM | UN | 12 | 0 | 0 | 0 | 0 | 0 | 0
|  | 5.14.5.3 | FORNECIMENTO E INSTALAÇÃO DE PLAQUETA EM ACRILICO PARA IDENTIFICAÇÃO DOS EQUIPAMENTOS E QUADROS NA COR PRETA E LETRAS BRANCAS. REF.: AFIXGRAF OU EQUIVALENTE | UN | 8 | 0 | 0 | 0 | 0 | 0 | 0
|  | 5.14.5.4 | CAIXA DE ESPERA PARA DRENO DE AR CONDICIONADO, PARA EVAPORADORAS TIPO HI WALL - REF.: POLAR | UN | 2 | 0 | 0 | 0 | 0 | 0 | 0
|  | 5.14.5.5 | SUPORTE PARA CONDENSADOR 500mm | UN | 6 | 0 | 0 | 0 | 0 | 0 | 0
|  |  | TOTAIS | [5 empty] | 0 | 0
0
|  |  | VALOR TOTAL MATERIAL (CUSTO DE MERCADO) | [5 empty] | 0 | 0
|  |  | VALOR TOTAL MÃO DE OBRA (CUSTO DE MERCADO) | [6 empty] | 0
|  |  | VALOR TOTAL DO ORÇAMENTO - OBRA | [6 empty] | 0
|  | 6 | EQUIPAMENTOS BDI 22,18 | [7 empty] | #REF!
|  | 6.1 | CLIMATIZAÇÃO RECEPTIVO | [7 empty] | 0
|  | 6.1.1 | FORNECIMENTO AR CONDICIONADO SPLIT INVERTER, CASSETE, 48000 BTU/H, CICLO FRIO | UN | 0 | 0 | 0 | 0 | 0 | 0 | 0
|  | 6.1.2 | FORNECIMENTO VENTILADOR CENTRÍFUGO EM LINHA, PARA DUTO - D=200MM - DADOS TÉCNICOS: PRESSÃO EST. - 15 MMCA, VAZÃO DE PROJETO: 810 M³/H. MODELO DE REF.: TD-1000/250 SILENT DA SOLER&PALAU, OU EQUIVALENTE - TENSÃO: 220V-1Ø-60HZ | UN | 0 | 0 | 0 | 0 | 0 | 0 | 0
|  | 6.1.3 | FORNECIMENTO CAIXA FILTRANTE COM GAVETA PORTA-FILTRO, FABRICADA EM CHAPA DE AÇO GALVANIZADA #24, COM FILTRO G4+M5. DIÂMETRO DA CONEXÃO: 250MM. REF.: MFL-200 G4+M5 DA SOLER&PALAU OU EQUIVALENTE TÉCNICO | UN | 0 | 0 | 0 | 0 | 0 | 0 | 0
|  | 6.2 | LÓGICA RECEPTIVO | [7 empty] | 0
|  | 6.2.1 | FORNECIMENTO ROTEADOR ACCESS POINT PARA INSTALAÇÃO EM TETO, CAT.6 | UN | 4 | 0 | 0 | 0 | 0 | 0 | 0
|  | 6.3 | CLIMATIZAÇÃO ENGENHO | [7 empty] | 0
|  | 6.3.1 | SINALEIRO 24V LED , SELECIONAVEL PISCA OU CONTINUA / COR VERMELHA SCHNEIDER | UN | 3 | 0 | 0 | 0 | 0 | 0 | 0
|  | 6.3.2 | TRANSFORMADOR DE COMANDO 110/220V PARA 24V-5A 120 VA | UN | 3 | 0 | 0 | 0 | 0 | 0 | 0
|  | 6.3.3 | AR CONDICIONADO SPLIT ON/OFF, PISO TETO, 60.000 BTU/H, CICLO FRIO, 60HZ, CLASSIFICACAO ENERGETICA C - SELO PROCEL, GAS HFC, CONTROLE S/FIO | UN | 0 | 0 | 0 | 0 | 0 | 0 | 0
|  | 6.3.4 | Ventilador centrífugo do tipo sirocco para exaustão de ar, Dados Técnicos: Pressão Est. - 60 mmCA, Vazão de Projeto: 1550 m³/h. Modelo de Ref.:GTS/ BSS 250 da BerlinerLuft, ou equivalente - Tensão: 380V-2ø-60Hz | UN | 1 | 0 | 0 | 0 | 0 | 0 | 0
|  | 6.3.5 | Ventilador exaustor centrífugo em linha, para duto - D=315mm - Dados Técnicos: Pressão Est. - 25 mmCA, Vazão em Descarga Livre: 1995 m³/h. Modelo de Ref.: TD-2000/315 Silent da Soler&Palau, ou equivalente - Tensão: 220V-2ø-60Hz | UN | 1 | 0 | 0 | 0 | 0 | 0 | 0
|  | 6.3.6 | Ventilador exaustor centrífugo em linha, para duto - D=355mm - Dados Técnicos: Pressão Est. - 25 mmCA, Vazão em Descarga Livre: 4200 m³/h. Modelo de Ref.: TD-4000/355 Mixvent da Soler&Palau, ou equivalente - Tensão: 220V-2ø-60Hz | UN | 1 | 0 | 0 | 0 | 0 | 0 | 0
|  | 6.3.7 | Caixa filtrante com gaveta porta-filtro, fabricada em chapa de aço galvanizada #24, com filtro G4+M5. Diâmetro da conexão: 315mm. Ref.: MFL-315 G4+M5 da Soler&Palau ou equivalente | UN | 2 | 0 | 0 | 0 | 0 | 0 | 0
|  | 6.3.8 | Damper Corta Fogo tipo comporta, formato circular ou retangular, com elemento fusível e chave fim de curso, referência comercial série FKA-TI-BR-120 fabricante TROX ou equivalente | M² | 0.15904 | 0 | 0 | 0 | 0 | 0 | 0
|  | 6.4 | LÓGICA ENGENHO | [7 empty] | 0
|  | 6.4.1 | RACK PARA LÓGICA 12U DIMENSÕES 700X600X700MM COM PORTA/CHAVE | UN | 1 | 0 | 0 | 0 | 0 | 0 | 0
|  | 6.4.2 | Régua (filtro de linha) com 4 tomadas | UN | 2 | 0 | 0 | 0 | 0 | 0 | 0
|  | 6.4.3 | RACK - ORGANIZADOR HORIZONTAL DE CABOS 1 U | UN | 5 | 0 | 0 | 0 | 0 | 0 | 0
|  | 6.4.4 | DVR 16 CANAIS | UN | 1 | 0 | 0 | 0 | 0 | 0 | 0
|  | 6.4.5 | PATCH PANEL, 24 PORTAS, CATEGORIA 6, COM RACKS DE 19" DE LARGURA E 1 U DE ALTURA | UN | 1 | 0 | 0 | 0 | 0 | 0 | 0
|  | 6.4.6 | Switch 24 portas 10/100 mpbs + 2P10-100-1000 BT | UN | 1 | 0 | 0 | 0 | 0 | 0 | 0
|  | 6.4.7 | Patch cable (Patch cords azul) cat.6 c/1,50m | UN | 8 | 0 | 0 | 0 | 0 | 0 | 0
|  | 6.4.8 | CAMERA INFRA VERMELHO CFTV 1/2.8 FULL HD SONY EXMOR 30M DOME | UN | 8 | 0 | 0 | 0 | 0 | 0 | 0
|  | 6.4.9 | CAMERA BULLET INFRAVER. MULTI HD 4X1 INTELBRAS VHD3230 B G7 | UN | 1 | 0 | 0 | 0 | 0 | 0 | 0
|  | 6.4.10 | RACK - DISTRIBUIDOR INTERNO OPTICO DIO 24 FIBRAS ODF FULL JZ-1823 APC | UN | 1 | 0 | 0 | 0 | 0 | 0 | 0
|  | 6.5 | CLIMATIZAÇÃO CANTINA | [7 empty] | 0
|  | 6.5.1 | SINALEIRO 24V LED , SELECIONAVEL PISCA OU CONTINUA / COR VERMELHA SCHNEIDER | UN | 4 | 0 | 0 | 0 | 0 | 0 | 0
|  | 6.5.2 | TRANSFORMADOR DE COMANDO 110/220V PARA 24V-5A 120 VA | UN | 4 | 0 | 0 | 0 | 0 | 0 | 0
|  | 6.5.3 | AR CONDICIONADO SPLIT HI-WALL ON/OFF 22.000 BTU'S SPRINGER MIDEA | UN | 0 | 0 | 0 | 0 | 0 | 0 | 0
|  | 6.5.4 | Ventilador centrífugo do tipo sirocco para exaustão de ar, Dados Técnicos: Pressão Est. - 35 mmCA, Vazão de Projeto: 1650 m³/h. Modelo de Ref.: GTS 225 da BerlinerLuft, ou equivalente - Tensão: 380V-2ø-60Hz | UN | 1 | 0 | 0 | 0 | 0 | 0 | 0
|  | 6.5.5 | Ventilador helicocentrífugo em linha, para duto - D=200 mm - Dados Técnicos: Pressão Est (disp). - 15 mmCA, Vazão: 500 m³/h. Modelo de Ref.: TD-800/200 SILENT da Soler&Palau, ou equivalente - Tensão: 220V-1ø-60Hz | UN | 1 | 0 | 0 | 0 | 0 | 0 | 0
|  | 6.5.6 | Ventilador exaustor centrífugo em linha, para duto - D=315mm - Dados Técnicos: Pressão Est. - 25 mmCA, Vazão em Descarga Livre: 1995 m³/h. Modelo de Ref.: TD-2000/315 Silent da Soler&Palau, ou equivalente - Tensão: 220V-2ø-60Hz | UN | 1 | 0 | 0 | 0 | 0 | 0 | 0
|  | 6.5.7 | Caixa de filtragem em chapa de aço galvanizada, com filtro classe G4+M5, com bocal de conexão de 200mm de diâmetro. Ref.: MFL-200 G4+M5. | UN | 1 | 0 | 0 | 0 | 0 | 0 | 0
|  | 6.5.8 | Caixa filtrante com gaveta porta-filtro, fabricada em chapa de aço galvanizada #24, com filtro G4+M5. Diâmetro da conexão: 315mm. Ref.: MFL-315 G4+M5 da Soler&Palau ou equivalente | M² | 1 | 0 | 0 | 0 | 0 | 0 | 0
|  | 6.5.9 | Damper corta fogo , Componentes incluem carcaça em chapa de aço zincada, aletas em silicato de cálcio, eixos em aço carbono galvanizado ou inox AISI 304 e buchas em latão ou material sintético. - Ref.: Trox Diamentro Ø200mm | M² | 1 | 0 | 0 | 0 | 0 | 0 | 0
|  | 6.6 | LÓGICA CANTINA | [7 empty] | 0
|  | 6.6.1 | CENTRAL DE ALARME - KIT INTELBRAS CENTRAL DE ALARME 1016 4 SENSORES | UN | 1 | 0 | 0 | 0 | 0 | 0 | 0
|  | 6.6.2 | CAMERA DOME FULL HD INFRAVERMELHO MULTI HD VHD 1220DG4 | UN | 1 | 0 | 0 | 0 | 0 | 0 | 0
|  | 6.6.3 | CAMERA EXTERNA BULLET INFRAVERMELHO MULTI HD 4X1 INTELBRAS | UN | 4 | 0 | 0 | 0 | 0 | 0 | 0
|  | 6.6.4 | RACK PARA LÓGICA 12U DIMENSÕES 700X600X700MM COM PORTA/CHAVE | UN | 1 | 0 | 0 | 0 | 0 | 0 | 0
|  | 6.6.5 | Régua (filtro de linha) com 4 tomadas | UN | 2 | 0 | 0 | 0 | 0 | 0 | 0
|  | 6.6.6 | RACK - ORGANIZADOR HORIZONTAL DE CABOS 1 U | UN | 3 | 0 | 0 | 0 | 0 | 0 | 0
|  | 6.6.7 | Digital Video Recorder (DVR) de 24 Portas, intelbras ou equivalentes | UN | 1 | 0 | 0 | 0 | 0 | 0 | 0
|  | 6.6.8 | PATCH PANEL, 24 PORTAS, CATEGORIA 6, COM RACKS DE 19" DE LARGURA E 1 U DE ALTURA | UN | 1 | 0 | 0 | 0 | 0 | 0 | 0
|  | 6.6.9 | Switch 24 portas 10/100 mpbs + 2P10-100-1000 BT | UN | 1 | 0 | 0 | 0 | 0 | 0 | 0
|  | 6.6.10 | RACK - DISTRIBUIDOR INTERNO OPTICO DIO 24 FIBRAS ODF FULL JZ-1823 APC | UN | 1 | 0 | 0 | 0 | 0 | 0 | 0
|  |  | TOTAIS | [5 empty] | 0 | 0
0
|  |  | VALOR TOTAL MATERIAL (CUSTO DE MERCADO) | [5 empty] | 0 | 0
|  |  | VALOR TOTAL MÃO DE OBRA (CUSTO DE MERCADO) | [6 empty] | 0
|  |  | VALOR TOTAL DO ORÇAMENTO - EQUIPAMENTOS | [6 empty] | 0
COMPOSIÇÃO DO BDI - OBRA
DESCRIÇÃO
|  |  | GARANTIA/SEGURO (S) |  | 1
|  |  | RISCO (R) |  | 1.27 |  | Fórmula para determinação do BDI
|  |  | DESPESAS FINANCEIRAS (ACORDÃO 2.622/2013 TCU) (DF) |  | 1.39 |  | Conforme determinação do Acórdão 2.622/2013-TCU-Plenário)
|  |  | ADMINISTRAÇÃO CENTRAL (AC) |  | 5.5
|  |  | LUCRO (L) |  | 8.96
|  |  | TRIBUTOS (I) |  | 6.65
|  |  | COFINS |  | 3
|  |  | PIS |  | 0.65
|  |  | CPRB (CONTRIBUIÇÃO PREVIDENCIÁRIA SOBRE A RECEITA BRUTA) |  | 0
|  |  | ISS (REFERENTE A PREFEITURA DE FLORIANOPOLIS) |  | 3
|  |  | BDI A SER APLICADO |  | 27.5398
|  |  | BDI APLICADO SOBRE O TOTAL DE MATERIAL - OBRA | [5 empty] | 0
|  |  | BDI APLICADO SOBRE O TOTAL DE MÃO DE OBRA - OBRA | [6 empty] | 0
|  |  | VALOR TOTAL DO BDI - OBRA | [6 empty] | 0
COMPOSIÇÃO DO BDI DIFERENCIADO - EQUIPAMENTOS
DESCRIÇÃO
|  |  | GARANTIA/SEGURO (S) |  | 0.82
|  |  | RISCO (R) |  | 0.89 |  | Fórmula para determinação do BDI
|  |  | DESPESAS FINANCEIRAS (ACORDÃO 2.622/2013 TCU) (DF) |  | 1.11 |  | Conforme determinação do Acórdão 2.622/2013-TCU-Plenário)
|  |  | ADMINISTRAÇÃO CENTRAL (AC) |  | 4.49
|  |  | LUCRO (L) |  | 6.22
|  |  | TRIBUTOS (I) |  | 6.65
|  |  | COFINS |  | 3
|  |  | PIS |  | 0.65
|  |  | CPRB (CONTRIBUIÇÃO PREVIDENCIÁRIA SOBRE A RECEITA BRUTA) |  | 0
|  |  | ISS (REFERENTE A PREFEITURA DE FLORIANOPOLIS) |  | 3
|  |  | BDI DIFERENCIADO A SER APLICADO |  | 22.1829
|  |  | BDI APLICADO SOBRE O TOTAL DE MATERIAL - EQUIPAMENTO | [5 empty] | 0
|  |  | BDI APLICADO SOBRE O TOTAL DE MÃO DE OBRA - EQUIPAMENTO | [6 empty] | 0
|  |  | VALOR TOTAL DO BDI DIFERENCIADO - EQUIPAMENTOS | [6 empty] | 0
|  |  | VALOR TOTAL GERAL | [6 empty] | 0
|  |  | VALOR TOTAL BDI | [6 empty] | 0
|  |  | VALOR TOTAL GERAL COM BDI | [6 empty] | 0
PROFISSIONAL RESPONSÁVEL PELO ORÇAMENTO:
|  |  | NÚMERO DE REGISTRO NO CREA OU CAU: | [6 empty] | Assinatura
NÚMERO DA ART OU RRT:

## Cronograma
CRONOGRAMA FÍSICO-FINANCEIRO
[7 empty] | PARCELA 01 |  |  |  | PARCELA 02 |  |  |  | PARCELA 03 |  |  |  | PARCELA 04 |  |  |  | PARCELA 21 |  |  |  | PARCELA 22 |  |  |  | PARCELA 23 |  |  |  | PARCELA 24 |  |  | total percentual
[6 empty] | MATERIAL |  | MÃO DE OBRA |  | MATERIAL |  | MÃO DE OBRA |  | MATERIAL |  | MÃO DE OBRA |  | MATERIAL |  | MÃO DE OBRA |  | MATERIAL |  | MÃO DE OBRA |  | MATERIAL |  | MÃO DE OBRA |  | MATERIAL |  | MÃO DE OBRA |  | MATERIAL |  | MÃO DE OBRA
ÍTEM | DISCRIMINAÇÃO | MATER. TOTAL (R$) | M.D.O. TOTAL (R$) | TOTAL ÍTEM (R$) | % | (R$) | % | (R$) | % | (R$) | % | (R$) | % | (R$) | % | (R$) | % | (R$) | % | (R$) | % | (R$) | % | (R$) | % | (R$) | % | (R$) | % | (R$) | % | (R$) | % | (R$) | % | (R$) | %
OBRA
1.1.1 | INSTALAÇÕES PROVISÓRIAS | 0 | 0 | 0 | #DIV/0! | 0 | 0% | 0 | 0% | 0 | 0% | 0 | 0% | 0 | 0% | 0 | 0% | 0 | 0% | 0 | 0% | 0 | 0% | 0 | 0% | 0 | 0% | 0 | 0% | 0 | 0% | 0 | 0% | 0 | 0% | 0 | 0% | 0% | 0% | 1.1.1
1.1.2 | ADMINISTRAÇÃO DOS SERVIÇOS | 0 | 0 | 0 | #DIV/0! | 0 | 0% | 0 | 0% | 0 | 0% | 0 | 0% | 0 | 0% | 0 | 0% | 0 | 0% | 0 | 0% | 0 | 0% | 0 | 0% | 0 | 0% | 0 | 0% | 0 | 0% | 0 | 0% | 0 | 0% | 0 | 0% | 0% | 0% | 1.1.2
2 | RECEPTIVO | 0 | 0 | 0 | #DIV/0! | 0 | 0% | 0 | 0% | 0 | 0% | 0 | 0% | 0 | 0% | 0 | 0% | 0 | 0% | 0 | 0% | #REF! | 0% | 0 | 0% | #REF! | 0% | 0 | 0% | #REF! | 0% | 0 | 0% | #REF! | 0% | 0 | 0% | 0% | 0% | 2
3 | FACHADA VENTILADA RECEPTIVO | 0 | 0 | 0 | #DIV/0! | 0 | 0% | 0 | 0% | 0 | 0% | 0 | 0% | 0 | 0% | 0 | 0% | 0 | 0% | 0 | 0% | 0 | 0% | 0 | 0% | 0 | 0% | 0 | 0% | 0 | 0% | 0 | 0% | 0 | 0% | 0 | 0% | 0% | 0% | 3
4 | REFORMA ENGENHO | 0 | 0 | 0 | #DIV/0! | 0 | 0% | 0 | 0% | 0 | 0% | 0 | 0% | 0 | 0% | 0 | 0% | 0 | 0% | 0 | 0% | 0 | 0% | 0 | 0% | 0 | 0% | 0 | 0% | 0 | 0% | 0 | 0% | 0 | 0% | 0 | 0% | 0% | 0% | 4
5 | CANTINA | 0 | 0 | 0 | #DIV/0! | 0 | 0% | 0 | 0% | 0 | 0% | 0 | 0% | 0 | 0% | 0 | 0% | 0 | 0% | 0 | 0% | [16 empty] | 0% | 0% | 5
6 | EQUIPAMENTOS BDI 22,18 | 0 | 0 | 0 | #DIV/0! | 0 | 0% | 0 | 0% | 0 | 0% | 0 | 0% | 0 | 0% | 0 | 0% | 0 | 0% | 0 | 0% | 0 | 0% | 0 | 0% | 0 | 0% | 0 | 0% | 0 | 0% | 0 | 0% | 0 | 0% | 0 | 0% | 0% | 0% | 6
7 | #N/A | 0 | 0 | 0 | #DIV/0! | 0 | 0% | 0 | 0% | 0 | 0% | 0 | 0% | 0 | 0% | 0 | 0% | 0 | 0% | 0 | 0% | [16 empty] | 0% | 0% | 7
| VALOR TOTAL DO ORÇAMENTO - OBRA | 0 | 0 | 0 | #DIV/0!
| VALOR TOTAL MATERIAL (Custo de mercado) |  |  |  |  | 0 | #DIV/0! |  |  | 0 | #DIV/0! |  |  | 0 | #DIV/0! |  |  | 0 | #DIV/0! |  |  | #REF! | #REF! |  |  | #REF! | #REF! |  |  | #REF! | #REF! |  |  | #REF! | #REF!
| VALOR TOTAL MÃO DE OBRA (Custo de mercado) | [6 empty] | 0 | #DIV/0! |  |  | 0 | #DIV/0! |  |  | 0 | #DIV/0! |  |  | 0 | #DIV/0! |  |  | 0 | #DIV/0! |  |  | 0 | #DIV/0! |  |  | 0 | #DIV/0! |  |  | 0 | #DIV/0!
| Valor Total de Material com BDI - Obra | 0 |  |  |  | 0 |  |  |  | 0 |  |  |  | 0 |  |  |  | 0 |  |  |  | #REF! |  |  |  | #REF! |  |  |  | #REF! |  |  |  | #REF!
| Valor Total de Mão de Obra com BDI - Obra |  | 0 | 0 |  |  |  | 0 |  |  |  | 0 |  |  |  | 0 |  |  |  | 0 |  |  |  | 0 |  |  |  | 0 |  |  |  | 0 |  |  |  | 0
| VALOR TOTAL DO ORÇAMENTO - EQUIPAMENTOS | 0 | 0 | 0 | #DIV/0!
| VALOR TOTAL MATERIAL (Custo de mercado) |  |  |  |  | 0 | #DIV/0! |  |  | 0 | #DIV/0! |  |  | 0 | #DIV/0! |  |  | 0 | #DIV/0! |  |  | #REF! | #REF! |  |  | #REF! | #REF! |  |  | #REF! | #REF! |  |  | #REF! | #REF!
| VALOR TOTAL MÃO DE OBRA (Custo de mercado) | [6 empty] | 0 | #DIV/0! |  |  | 0 | #DIV/0! |  |  | 0 | #DIV/0! |  |  | 0 | #DIV/0! |  |  | 0 | #DIV/0! |  |  | 0 | #DIV/0! |  |  | 0 | #DIV/0! |  |  | 0 | #DIV/0!
| Valor Total de Material com BDI - Equipamentos | 0 |  |  |  | 0 |  |  |  | 0 |  |  |  | 0 |  |  |  | 0 |  |  |  | #REF! |  |  |  | #REF! |  |  |  | #REF! |  |  |  | #REF!
| Valor Total de Mão de Obra com BDI - Equipamentos |  | 0 | 0 |  |  |  | 0 |  |  |  | 0 |  |  |  | 0 |  |  |  | 0 |  |  |  | #REF! |  |  |  | #REF! |  |  |  | #REF! |  |  |  | #REF!
Profissional responsável pelo orçamento:
Número de Registro no CREA ou CAU:
Número da ART ou RRT:
Assinatura
OBSERVAÇÕES:
1 - As informações mínimas que deverão constar no Cronograma Físico Financeiro são: - Valor e percentual
de material e mão de obra referente a cada parcela, valor total da parcela, valor de material por parcela,
valor de mão de obra por parcela, percentual referente a cada parcela em relação ao custo da Obra.
2 - O Cronograma acima deverá ser apresentado utilizando papel timbrado da empresa;
3 - Os itens elencados acima são referentes a obra ora em licitação, e servirão de referências para cotação.