## Orçamento Sintético
Encargos Sociais |  |  | Bases de dados:
DESONERADO |  |  | SINAPI - 01/2026 - Santa Catarina | EMOP - 12/2025 - Rio de Janeiro |  |  |  | EMBASA - 06/2025 - Bahia
|  |  | SBC - 02/2026 - Santa Catarina | SCO - 12/2025 - Rio de Janeiro |  |  |  | AGESUL – 06/2025 - Mato Grosso do Sul
|  |  | SICRO3 – 10/2025 - Santa Catarina | SUDECAP - 09/2025 - Minas Gerais |  |  |  | AGETOP CIVIL - 10/2025 - Goiás
|  |  | SIURB - 07/2025 - São Paulo | IOPES – 08/2025 - Espírito Santo |  |  |  | SEDOP - 10/2025 - Pará
Obra |  |  | FDE - 10/2025 - São Paulo | ORSE - 11/2025 - Sergipe | [6 empty] | Revisão
HOTEL SESC CACUPÉ - CABANA E CAPELA FLORIANÓPOLIS |  |  | CPOS/CDHU - 01/2026 - São Paulo | SEINFRA - 028 - Ceará | [6 empty] | 0
Planilha Orçamentária Sintética Com Valor do Material e da Mão de Obra
Item | Código | Banco | Descrição | Und | Quant. | Valor Unit com BDI |  |  | Total
[6 empty] | M. O. | MAT. | Total | M. O. | MAT. | Total
1 |  |  | SERVIÇOS INICIAIS E ADMINISTRAÇÃO | [7 empty] | 0
1.1 |  |  | DESPESAS INICIAIS | [7 empty] | 0
1.1.1 | 016023 | SBC | IMPOSTOS E SEGUROS(RISCOS DE ENGENHARIA/RESPONSABILIDADE CIVIL | m² | 229.59 |  |  | 0 | 0 | 0 | 0
1.2 |  |  | CANTEIRO DE OBRAS | [7 empty] | 0
1.2.1 | 103689 | SINAPI | FORNECIMENTO E INSTALAÇÃO DE PLACA DE OBRA COM CHAPA GALVANIZADA E ESTRUTURA DE MADEIRA. AF_03/2022_PS | m² | 6 |  |  | 0 | 0 | 0 | 0
1.2.2 | 98459 | SINAPI | TAPUME COM TELHA METÁLICA. AF_03/2024 | m² | 240.5 |  |  | 0 | 0 | 0 | 0
1.2.3 | COMP.1668.R01 | Próprio | EXECUÇÃO DE SANITÁRIO E VESTIÁRIO EM CANTEIRO DE OBRAS, FORA DA PROJEÇÃO DA LAJE, EM CHAPA DE MADEIRA COMPENSADA, NÃO INCLUSO MOBILIÁRIO. | m² | 5 |  |  | 0 | 0 | 0 | 0
1.3 |  |  | ADMINISTRAÇÃO LOCAL | [7 empty] | 0
1.3.1 | INS.690 | Próprio | ANOTAÇÃO DE RESPONSABILIDADE TÉCNICA - ART | UN | 1 |  |  | 0 | 0 | 0 | 0
1.3.2 | 90778 | SINAPI | ENGENHEIRO CIVIL DE OBRA PLENO COM ENCARGOS COMPLEMENTARES (12h por semana por 6 meses) | H | 312 |  |  | 0 | 0 | 0 | 0
1.3.3 | 94295 | SINAPI | MESTRE DE OBRAS COM ENCARGOS COMPLEMENTARES | MES | 6 |  |  | 0 | 0 | 0 | 0
1.5 |  |  | DESPESA CORRENTES | [7 empty] | 0
1.5.1 | COMP.280 | Próprio | Limpeza Permanente da Obra | mes | 6 |  |  | 0 | 0 | 0 | 0
|  |  | TOTAIS | [5 empty] | 0 | 0
0
2 |  |  | CABANA | [7 empty] | 0
2.1 |  |  | SERVIÇOS INICIAIS CABANA | [7 empty] | 0
2.1.1 |  |  | PROJETOS "AS BUILT" | [7 empty] | 0
2.1.1.1 | COMP.281.R01 | Próprio | Projeto As Built - Arquitetônico | m² | 172.15 |  |  | 0 | 0 | 0 | 0
2.1.1.2 | COMP.283.R01 | Próprio | Projeto As Built - Elétrico | m² | 172.15 |  |  | 0 | 0 | 0 | 0
2.1.1.3 | COMP.284.R01 | Próprio | Projeto As Built - Hidrossanitário | m² | 172.15 |  |  | 0 | 0 | 0 | 0
2.1.1.4 | COMP.285.R01 | Próprio | Projeto As Built - Preventivo | m² | 172.15 |  |  | 0 | 0 | 0 | 0
2.1.1.5 | COMP.286.R01 | Próprio | Projeto As Built - Climatização | m² | 172.15 |  |  | 0 | 0 | 0 | 0
2.1.2 |  |  | DEMOLIÇÕES | [7 empty] | 0
2.1.2.1 | COMP.1861 | Próprio | SUPRESSÃO DE ÁRVORES COM DIAM. MAIOR DE 30CM | UND | 5 |  |  | 0 | 0 | 0 | 0
|  |  | TOTAIS | [5 empty] | 0 | 0
0
2.2 |  |  | ESTRUTURA DE CONCRETO ARMADO | [7 empty] | 0
2.2.1 |  |  | INFRAESTRUTURA | [7 empty] | 0
2.2.1.1 |  |  | ESCAVAÇÕES | [7 empty] | 0
2.2.1.1.1 | 96521 | SINAPI | ESCAVAÇÃO MECANIZADA PARA BLOCO DE COROAMENTO OU SAPATA COM RETROESCAVADEIRA (INCLUINDO ESCAVAÇÃO PARA COLOCAÇÃO DE FÔRMAS). AF_01/2024 | m³ | 37.38 |  |  | 0 | 0 | 0 | 0
2.2.1.1.2 | 96525 | SINAPI | ESCAVAÇÃO MECANIZADA PARA VIGA BALDRAME OU SAPATA CORRIDA COM MINI-ESCAVADEIRA (INCLUINDO ESCAVAÇÃO PARA COLOCAÇÃO DE FÔRMAS). AF_01/2024 | m³ | 2.49 |  |  | 0 | 0 | 0 | 0
2.2.1.1.3 | 97083 | SINAPI | COMPACTAÇÃO MECÂNICA DE SOLO PARA EXECUÇÃO DE RADIER, PISO DE CONCRETO OU LAJE SOBRE SOLO, COM COMPACTADOR DE SOLOS A PERCUSSÃO. AF_09/2021 | m² | 45.38 |  |  | 0 | 0 | 0 | 0
2.2.1.1.4 | 96619 | SINAPI | LASTRO DE CONCRETO MAGRO, APLICADO EM BLOCOS DE COROAMENTO OU SAPATAS, ESPESSURA DE 5 CM. AF_01/2024 | m² | 45.38 |  |  | 0 | 0 | 0 | 0
2.2.1.1.5 | 104740 | SINAPI | REATERRO MECANIZADO DE VALA COM MINICARREGADEIRA, COM COMPACTADOR DE SOLOS DE PERCUSSÃO. AF_08/2023 | m³ | 35.59 |  |  | 0 | 0 | 0 | 0
2.2.1.1.6 | 100978 | SINAPI | CARGA, MANOBRA E DESCARGA DE SOLOS E MATERIAIS GRANULARES EM CAMINHÃO BASCULANTE 10 M³ - CARGA COM ESCAVADEIRA HIDRÁULICA (CAÇAMBA DE 1,20 M³ / 155 HP) E DESCARGA LIVRE (UNIDADE: M3). AF_07/2020 | m³ | 14.24 |  |  | 0 | 0 | 0 | 0
2.2.1.1.7 | 95875 | SINAPI | TRANSPORTE COM CAMINHÃO BASCULANTE DE 10 M³, EM VIA URBANA PAVIMENTADA, DMT ATÉ 30 KM (UNIDADE: M3XKM). AF_07/2020 | M3XKM | 427.2 |  |  | 0 | 0 | 0 | 0
2.2.1.2 |  |  | FUNDAÇÕES | [7 empty] | 0
2.2.1.2.1 | COMP.1129 | Próprio | CONCRETO USINADO, FCK 35 MPA, LANÇAMENTO, ADENSAMENTO E ACABAMENTO MANUAL, INCLUSIVE BOMBEAMENTO | m³ | 8 |  |  | 0 | 0 | 0 | 0
2.2.1.2.2 | 96535 | SINAPI | FABRICAÇÃO, MONTAGEM E DESMONTAGEM DE FÔRMA PARA SAPATA, EM MADEIRA SERRADA, E=25 MM, 4 UTILIZAÇÕES. AF_01/2024 | m² | 31.5 |  |  | 0 | 0 | 0 | 0
2.2.1.2.3 | 104916 | SINAPI | ARMAÇÃO DE SAPATA ISOLADA, VIGA BALDRAME E SAPATA CORRIDA UTILIZANDO AÇO CA-60 DE 5 MM - MONTAGEM. AF_01/2024 | KG | 30.8 |  |  | 0 | 0 | 0 | 0
2.2.1.2.4 | 104918 | SINAPI | ARMAÇÃO DE SAPATA ISOLADA, VIGA BALDRAME E SAPATA CORRIDA UTILIZANDO AÇO CA-50 DE 8 MM - MONTAGEM. AF_01/2024 | KG | 240.4 |  |  | 0 | 0 | 0 | 0
2.2.1.2.5 | 104919 | SINAPI | ARMAÇÃO DE SAPATA ISOLADA, VIGA BALDRAME E SAPATA CORRIDA UTILIZANDO AÇO CA-50 DE 10 MM - MONTAGEM. AF_01/2024 | KG | 33.7 |  |  | 0 | 0 | 0 | 0
2.2.1.2.6 | 104920 | SINAPI | ARMAÇÃO DE BLOCO, SAPATA ISOLADA, VIGA BALDRAME E SAPATA CORRIDA UTILIZANDO AÇO CA-50 DE 12,5 MM - MONTAGEM. AF_01/2024 | KG | 94.4 |  |  | 0 | 0 | 0 | 0
2.2.1.2.7 | 104921 | SINAPI | ARMAÇÃO DE BLOCO, SAPATA ISOLADA, VIGA BALDRAME E SAPATA CORRIDA UTILIZANDO AÇO CA-50 DE 16 MM - MONTAGEM. AF_01/2024 | KG | 28.7 |  |  | 0 | 0 | 0 | 0
2.2.2 |  |  | SUPRAESTRUTURA | [7 empty] | 0
2.2.2.1 |  |  | ESCADAS | [7 empty] | 0
2.2.2.1.1 | COMP.1129 | Próprio | CONCRETO USINADO, FCK 35 MPA, LANÇAMENTO, ADENSAMENTO E ACABAMENTO MANUAL, INCLUSIVE BOMBEAMENTO | m³ | 0.2 |  |  | 0 | 0 | 0 | 0
2.2.2.1.2 | 102042 | SINAPI | MONTAGEM E DESMONTAGEM DE FÔRMA PARA ESCADAS, COM 1 LANCE E LAJE PLANA, EM CHAPA DE MADEIRA COMPENSADA RESINADA, 4 UTILIZAÇÕES. AF_11/2020 | m² | 1.9 |  |  | 0 | 0 | 0 | 0
2.2.2.1.3 | 95944 | SINAPI | ARMAÇÃO DE ESCADA, DE UMA ESTRUTURA CONVENCIONAL DE CONCRETO ARMADO UTILIZANDO AÇO CA-50 DE 6,3 MM - MONTAGEM. AF_11/2020 | KG | 3.8 |  |  | 0 | 0 | 0 | 0
2.2.2.2 |  |  | VIGAS BALDRAME | [7 empty] | 0
2.2.2.2.1 | COMP.1129 | Próprio | CONCRETO USINADO, FCK 35 MPA, LANÇAMENTO, ADENSAMENTO E ACABAMENTO MANUAL, INCLUSIVE BOMBEAMENTO | m³ | 10.6 |  |  | 0 | 0 | 0 | 0
2.2.2.2.2 | 96536 | SINAPI | FABRICAÇÃO, MONTAGEM E DESMONTAGEM DE FÔRMA PARA VIGA BALDRAME, EM MADEIRA SERRADA, E=25 MM, 4 UTILIZAÇÕES. AF_01/2024 | m² | 104.9 |  |  | 0 | 0 | 0 | 0
2.2.2.2.3 | 104916 | SINAPI | ARMAÇÃO DE SAPATA ISOLADA, VIGA BALDRAME E SAPATA CORRIDA UTILIZANDO AÇO CA-60 DE 5 MM - MONTAGEM. AF_01/2024 | KG | 150.9 |  |  | 0 | 0 | 0 | 0
2.2.2.2.4 | 104917 | SINAPI | ARMAÇÃO DE SAPATA ISOLADA, VIGA BALDRAME E SAPATA CORRIDA UTILIZANDO AÇO CA-50 DE 6,3 MM - MONTAGEM. AF_01/2024 | KG | 100.7 |  |  | 0 | 0 | 0 | 0
2.2.2.2.5 | 104918 | SINAPI | ARMAÇÃO DE SAPATA ISOLADA, VIGA BALDRAME E SAPATA CORRIDA UTILIZANDO AÇO CA-50 DE 8 MM - MONTAGEM. AF_01/2024 | KG | 7.6 |  |  | 0 | 0 | 0 | 0
2.2.2.2.6 | 104919 | SINAPI | ARMAÇÃO DE SAPATA ISOLADA, VIGA BALDRAME E SAPATA CORRIDA UTILIZANDO AÇO CA-50 DE 10 MM - MONTAGEM. AF_01/2024 | KG | 82.1 |  |  | 0 | 0 | 0 | 0
2.2.2.2.7 | 104920 | SINAPI | ARMAÇÃO DE BLOCO, SAPATA ISOLADA, VIGA BALDRAME E SAPATA CORRIDA UTILIZANDO AÇO CA-50 DE 12,5 MM - MONTAGEM. AF_01/2024 | KG | 125.2 |  |  | 0 | 0 | 0 | 0
2.2.2.2.8 | 104921 | SINAPI | ARMAÇÃO DE BLOCO, SAPATA ISOLADA, VIGA BALDRAME E SAPATA CORRIDA UTILIZANDO AÇO CA-50 DE 16 MM - MONTAGEM. AF_01/2024 | KG | 453.4 |  |  | 0 | 0 | 0 | 0
2.2.2.3 |  |  | LAJES INFERIORES | [7 empty] | 0
2.2.2.3.1 | COMP.1129 | Próprio | CONCRETO USINADO, FCK 35 MPA, LANÇAMENTO, ADENSAMENTO E ACABAMENTO MANUAL, INCLUSIVE BOMBEAMENTO | m³ | 10 |  |  | 0 | 0 | 0 | 0
2.2.2.3.2 | 103761 | SINAPI | MONTAGEM E DESMONTAGEM DE FÔRMA DE LAJE MACIÇA, PÉ-DIREITO SIMPLES, EM CHAPA DE MADEIRA COMPENSADA RESINADA E CIMBRAMENTO DE MADEIRA, 4 UTILIZAÇÕES. AF_03/2022 | m² | 12 |  |  | 0 | 0 | 0 | 0
2.2.2.3.3 | 92767 | SINAPI | ARMAÇÃO DE LAJE DE ESTRUTURA CONVENCIONAL DE CONCRETO ARMADO UTILIZANDO AÇO CA-60 DE 4,2 MM - MONTAGEM. AF_06/2022 | KG | 116.1 |  |  | 0 | 0 | 0 | 0
2.2.2.3.4 | 92769 | SINAPI | ARMAÇÃO DE LAJE DE ESTRUTURA CONVENCIONAL DE CONCRETO ARMADO UTILIZANDO AÇO CA-50 DE 6,3 MM - MONTAGEM. AF_06/2022 | KG | 54.4 |  |  | 0 | 0 | 0 | 0
2.2.2.3.5 | 92770 | SINAPI | ARMAÇÃO DE LAJE DE ESTRUTURA CONVENCIONAL DE CONCRETO ARMADO UTILIZANDO AÇO CA-50 DE 8,0 MM - MONTAGEM. AF_06/2022 | KG | 84.8 |  |  | 0 | 0 | 0 | 0
2.2.2.3.6 | 92771 | SINAPI | ARMAÇÃO DE LAJE DE ESTRUTURA CONVENCIONAL DE CONCRETO ARMADO UTILIZANDO AÇO CA-50 DE 10,0 MM - MONTAGEM. AF_06/2022 | KG | 105.6 |  |  | 0 | 0 | 0 | 0
2.2.2.3.7 | COMP.2808 | Próprio | LAJE PRÉ-MOLDADA TRELIÇADA COM ENCHIMENTO DE LAJOTA CERÂMICA H=12 CM COM ESCORAMENTO, MATERIAL E MÃO DE OBRA - EXCLUSIVE CAPEAMENTO | m² | 110.85 |  |  | 0 | 0 | 0 | 0
2.2.2.4 |  |  | PILARES | [7 empty] | 0
2.2.2.4.1 | COMP.1129 | Próprio | CONCRETO USINADO, FCK 35 MPA, LANÇAMENTO, ADENSAMENTO E ACABAMENTO MANUAL, INCLUSIVE BOMBEAMENTO | m³ | 3.6 |  |  | 0 | 0 | 0 | 0
2.2.2.4.2 | 92413 | SINAPI | MONTAGEM E DESMONTAGEM DE FÔRMA DE PILARES RETANGULARES E ESTRUTURAS SIMILARES, PÉ-DIREITO SIMPLES, EM MADEIRA SERRADA, 4 UTILIZAÇÕES. AF_09/2020 | m² | 61 |  |  | 0 | 0 | 0 | 0
2.2.2.4.3 | 92759 | SINAPI | ARMAÇÃO DE PILAR OU VIGA DE ESTRUTURA CONVENCIONAL DE CONCRETO ARMADO UTILIZANDO AÇO CA-60 DE 5,0 MM - MONTAGEM. AF_06/2022 | KG | 66.8 |  |  | 0 | 0 | 0 | 0
2.2.2.4.4 | 92762 | SINAPI | ARMAÇÃO DE PILAR OU VIGA DE ESTRUTURA CONVENCIONAL DE CONCRETO ARMADO UTILIZANDO AÇO CA-50 DE 10,0 MM - MONTAGEM. AF_06/2022 | KG | 89.8 |  |  | 0 | 0 | 0 | 0
2.2.2.4.5 | 92763 | SINAPI | ARMAÇÃO DE PILAR OU VIGA DE ESTRUTURA CONVENCIONAL DE CONCRETO ARMADO UTILIZANDO AÇO CA-50 DE 12,5 MM - MONTAGEM. AF_06/2022 | KG | 188.9 |  |  | 0 | 0 | 0 | 0
2.2.2.5 |  |  | VIGAS COBERTURA | [7 empty] | 0
2.2.2.5.1 | COMP.1129 | Próprio | CONCRETO USINADO, FCK 35 MPA, LANÇAMENTO, ADENSAMENTO E ACABAMENTO MANUAL, INCLUSIVE BOMBEAMENTO | m³ | 6.1 |  |  | 0 | 0 | 0 | 0
2.2.2.5.2 | 92448 | SINAPI | MONTAGEM E DESMONTAGEM DE FÔRMA DE VIGA, ESCORAMENTO COM PONTALETE DE MADEIRA, PÉ-DIREITO SIMPLES, EM MADEIRA SERRADA, 4 UTILIZAÇÕES. AF_09/2020 | m² | 80.3 |  |  | 0 | 0 | 0 | 0
2.2.2.5.3 | 92759 | SINAPI | ARMAÇÃO DE PILAR OU VIGA DE ESTRUTURA CONVENCIONAL DE CONCRETO ARMADO UTILIZANDO AÇO CA-60 DE 5,0 MM - MONTAGEM. AF_06/2022 | KG | 101.6 |  |  | 0 | 0 | 0 | 0
2.2.2.5.4 | 92760 | SINAPI | ARMAÇÃO DE PILAR OU VIGA DE ESTRUTURA CONVENCIONAL DE CONCRETO ARMADO UTILIZANDO AÇO CA-50 DE 6,3 MM - MONTAGEM. AF_06/2022 | KG | 8.9 |  |  | 0 | 0 | 0 | 0
2.2.2.5.5 | 92761 | SINAPI | ARMAÇÃO DE PILAR OU VIGA DE ESTRUTURA CONVENCIONAL DE CONCRETO ARMADO UTILIZANDO AÇO CA-50 DE 8,0 MM - MONTAGEM. AF_06/2022 | KG | 26.8 |  |  | 0 | 0 | 0 | 0
2.2.2.5.6 | 92762 | SINAPI | ARMAÇÃO DE PILAR OU VIGA DE ESTRUTURA CONVENCIONAL DE CONCRETO ARMADO UTILIZANDO AÇO CA-50 DE 10,0 MM - MONTAGEM. AF_06/2022 | KG | 72 |  |  | 0 | 0 | 0 | 0
2.2.2.5.7 | 92763 | SINAPI | ARMAÇÃO DE PILAR OU VIGA DE ESTRUTURA CONVENCIONAL DE CONCRETO ARMADO UTILIZANDO AÇO CA-50 DE 12,5 MM - MONTAGEM. AF_06/2022 | KG | 251.4 |  |  | 0 | 0 | 0 | 0
2.2.2.5.8 | 92764 | SINAPI | ARMAÇÃO DE PILAR OU VIGA DE ESTRUTURA CONVENCIONAL DE CONCRETO ARMADO UTILIZANDO AÇO CA-50 DE 16,0 MM - MONTAGEM. AF_06/2022 | KG | 208 |  |  | 0 | 0 | 0 | 0
2.2.2.6 |  |  | LAJES COBERTURA | [7 empty] | 0
2.2.2.6.1 | COMP.1129 | Próprio | CONCRETO USINADO, FCK 35 MPA, LANÇAMENTO, ADENSAMENTO E ACABAMENTO MANUAL, INCLUSIVE BOMBEAMENTO | m³ | 2.2 |  |  | 0 | 0 | 0 | 0
2.2.2.6.2 | 103761 | SINAPI | MONTAGEM E DESMONTAGEM DE FÔRMA DE LAJE MACIÇA, PÉ-DIREITO SIMPLES, EM CHAPA DE MADEIRA COMPENSADA RESINADA E CIMBRAMENTO DE MADEIRA, 4 UTILIZAÇÕES. AF_03/2022 | m² | 16.8 |  |  | 0 | 0 | 0 | 0
2.2.2.6.3 | 92769 | SINAPI | ARMAÇÃO DE LAJE DE ESTRUTURA CONVENCIONAL DE CONCRETO ARMADO UTILIZANDO AÇO CA-50 DE 6,3 MM - MONTAGEM. AF_06/2022 | KG | 24.8 |  |  | 0 | 0 | 0 | 0
2.2.2.6.4 | 92770 | SINAPI | ARMAÇÃO DE LAJE DE ESTRUTURA CONVENCIONAL DE CONCRETO ARMADO UTILIZANDO AÇO CA-50 DE 8,0 MM - MONTAGEM. AF_06/2022 | KG | 27.6 |  |  | 0 | 0 | 0 | 0
2.2.2.6.5 | 92772 | SINAPI | ARMAÇÃO DE LAJE DE ESTRUTURA CONVENCIONAL DE CONCRETO ARMADO UTILIZANDO AÇO CA-50 DE 12,5 MM - MONTAGEM. AF_06/2022 | KG | 173.9 |  |  | 0 | 0 | 0 | 0
|  |  | TOTAIS | [5 empty] | 0 | 0
0
2.3 |  |  | ALVENARIA, VEDAÇÕES E DIVISÓRIAS | [7 empty] | 0
2.3.1 | 103362 | SINAPI | ALVENARIA DE VEDAÇÃO DE BLOCOS CERÂMICOS FURADOS NA HORIZONTAL DE 19X19X29 CM (ESPESSURA 19 CM) E ARGAMASSA DE ASSENTAMENTO COM PREPARO EM BETONEIRA. AF_12/2021 | m² | 288.93 |  |  | 0 | 0 | 0 | 0
2.3.2 | 105029 | SINAPI | CONTRAVERGA MOLDADA IN LOCO EM CONCRETO, ESPESSURA DE *15* CM. AF_03/2024 | M | 13.52 |  |  | 0 | 0 | 0 | 0
2.3.3 | 105023 | SINAPI | VERGA MOLDADA IN LOCO EM CONCRETO, ESPESSURA DE *15* CM. AF_03/2024 | M | 34.31 |  |  | 0 | 0 | 0 | 0
2.3.4 | 103332 | SINAPI | ALVENARIA DE VEDAÇÃO DE BLOCOS CERÂMICOS FURADOS NA HORIZONTAL DE 9X14X19 CM (ESPESSURA 9 CM) E ARGAMASSA DE ASSENTAMENTO COM PREPARO EM BETONEIRA. AF_12/2021 | m² | 3.71 |  |  | 0 | 0 | 0 | 0
|  |  | TOTAIS | [5 empty] | 0 | 0
0
2.4 |  |  | IMPERMEABILIZAÇÕES | [7 empty] | 0
2.4.1 | 98546 | SINAPI | IMPERMEABILIZAÇÃO DE SUPERFÍCIE COM MANTA ASFÁLTICA, UMA CAMADA, INCLUSIVE APLICAÇÃO DE PRIMER ASFÁLTICO, E=4MM. AF_09/2023 | m² | 15.77 |  |  | 0 | 0 | 0 | 0
2.4.2 | 87735 | SINAPI | CONTRAPISO EM ARGAMASSA TRAÇO 1:4 (CIMENTO E AREIA), PREPARO MECÂNICO COM BETONEIRA 400 L, APLICADO EM ÁREAS MOLHADAS SOBRE LAJE, ADERIDO, ACABAMENTO NÃO REFORÇADO, ESPESSURA 2CM. AF_07/2021 | m² | 15.77 |  |  | 0 | 0 | 0 | 0
2.4.3 | 87765 | SINAPI | CONTRAPISO EM ARGAMASSA TRAÇO 1:4 (CIMENTO E AREIA), PREPARO MECÂNICO COM BETONEIRA 400 L, APLICADO EM ÁREAS MOLHADAS SOBRE IMPERMEABILIZAÇÃO, ACABAMENTO NÃO REFORÇADO, ESPESSURA 4CM. AF_07/2021 | m² | 15.77 |  |  | 0 | 0 | 0 | 0
2.4.4 | COMP.2522 | Próprio | TESTE DE IMPERMEABILIZAÇÃO, COM LÂMINA DE 10CM DE ÁGUA POR 72HS | m² | 12.12 |  |  | 0 | 0 | 0 | 0
2.4.5 | COMP.2246 | Próprio | IMPERMEABILIZAÇÃO COM MANTA LÍQUIDA TIPO VEDAPREN PAREDE OU SIMILAR, 03 DEMÃOS - FORNECIMENTO E APLICAÇÃO | m² | 43.77 |  |  | 0 | 0 | 0 | 0
2.4.6 | 98557 | SINAPI | IMPERMEABILIZAÇÃO DE SUPERFÍCIE COM EMULSÃO ASFÁLTICA, 2 DEMÃOS. AF_09/2023 | m² | 83.32 |  |  | 0 | 0 | 0 | 0
2.4.7 | 98575 | SINAPI | TRATAMENTO DE JUNTA DE DILATAÇÃO, COM TARUGO DE POLIETILENO E SELANTE PU, INCLUSO PREENCHIMENTO COM ESPUMA EXPANSIVA PU. AF_09/2023 (PARA PISOS CERÂMICOS E PARA AS JUNTAS DE DESSOLIDARIZAÇÃO EM FACHADA) | M | 46.73 |  |  | 0 | 0 | 0 | 0
|  |  | TOTAIS | [5 empty] | 0 | 0
0
2.5 |  |  | REVESTIMENTOS DE PAREDES | [7 empty] | 0
2.5.1 |  |  | REVESTIMENTOS PRIMÁRIOS | [7 empty] | 0
2.5.1.1 | 87879 | SINAPI | CHAPISCO APLICADO EM ALVENARIAS E ESTRUTURAS DE CONCRETO INTERNAS, COM COLHER DE PEDREIRO. ARGAMASSA TRAÇO 1:3 COM PREPARO EM BETONEIRA 400L. AF_10/2022 | m² | 362.71 |  |  | 0 | 0 | 0 | 0
2.5.1.2 | 87905 | SINAPI | CHAPISCO APLICADO EM ALVENARIA (COM PRESENÇA DE VÃOS) E ESTRUTURAS DE CONCRETO DE FACHADA, COM COLHER DE PEDREIRO. ARGAMASSA TRAÇO 1:3 COM PREPARO EM BETONEIRA 400L. AF_10/2022 | m² | 243.06 |  |  | 0 | 0 | 0 | 0
2.5.1.3 | 104951 | SINAPI | MASSA ÚNICA, EM ARGAMASSA TRAÇO 1:2:8, PREPARO MECÂNICO, APLICADA MANUALMENTE EM PAREDES INTERNAS DE AMBIENTES COM ÁREA MAIOR QUE 10M², E = 17,5MM, COM TALISCAS. AF_03/2024 | m² | 249.88 |  |  | 0 | 0 | 0 | 0
2.5.1.4 | 87775 | SINAPI | EMBOÇO OU MASSA ÚNICA EM ARGAMASSA TRAÇO 1:2:8, PREPARO MECÂNICO COM BETONEIRA 400 L, APLICADA MANUALMENTE EM PANOS DE FACHADA COM PRESENÇA DE VÃOS, ESPESSURA DE 25 MM. AF_08/2022 | m² | 243.06 |  |  | 0 | 0 | 0 | 0
2.5.1.5 | 87535 | SINAPI | EMBOÇO, EM ARGAMASSA TRAÇO 1:2:8, PREPARO MECÂNICO, APLICADO MANUALMENTE EM PAREDES INTERNAS DE AMBIENTES COM ÁREA MAIOR QUE 10M², E = 17,5MM, COM TALISCAS. AF_03/2024 | m² | 112.83 |  |  | 0 | 0 | 0 | 0
2.5.2 |  |  | ACABAMENTOS INTERNOS | [7 empty] | 0
2.5.2.1 | COMP.2771 | Próprio | REVESTIMENTO TIPO PORCELANATO (PAREDE) DE DIMENSÕES 60X120 CM COM REJUNTAMENTO EM EPÓXI - FORNECIMENTO E INSTALAÇÃO (OH!TAKE CITY - REF. PORTOBELLO) | m² | 18.52 |  |  | 0 | 0 | 0 | 0
2.5.2.2 | COMP.2772 | Próprio | REVESTIMENTO TIPO PORCELANATO (PAREDE) DE DIMENSÕES 90X90 CM COM REJUNTAMENTO EM EPÓXI - FORNECIMENTO E INSTALAÇÃO (VIA DURINI FOG - REF. PORTOBELLO) | m² | 66.36 |  |  | 0 | 0 | 0 | 0
2.5.2.3 | COMP.2773 | Próprio | REVESTIMENTO TIPO PORCELANATO (PAREDE) DE DIMENSÕES 20X120 CM COM REJUNTAMENTO EM EPÓXI - FORNECIMENTO E INSTALAÇÃO (SINTESE PLATINA ST - REF. PORTOBELLO) | m² | 21.25 |  |  | 0 | 0 | 0 | 0
2.5.2.4 | COMP.2776 | Próprio | REVESTIMENTO PARA PAREDE COM LAMBRI DE MADEIRA GARAPEIRA, SOBRE ESTRUTURA DE MADEIRA DE LEI 5 X 5 CM - FORNECIMENTO E INSTALAÇÃO (BAY WINDOW) | m² | 6.7 |  |  | 0 | 0 | 0 | 0
2.5.2.5 | COMP.1804 | Próprio | GRANITO, NA COR BRANCO ITAÚNAS, ESP. 2CM, ACABAMENTO POLIDO, ASSENTAMENTO COM ARGAMASSA INDUSTRIALIZADA, INCLUSIVE REJUNTAMENTO | m² | 0.39 |  |  | 0 | 0 | 0 | 0
2.5.3 |  |  | ACABAMENTOS EXTERNOS | [7 empty] | 0
2.5.3.1 | COMP.2628 | Próprio | BRISE METÁLICO EM ALUMÍNIO COR AMADEIRADA, FIXO, CONFORME DETALHAMENTO - FORNECIMENTO E INSTALAÇÃO | m² | 2.87 |  |  | 0 | 0 | 0 | 0
2.5.3.2 | COMP.2814 | Próprio | BRISE METÁLICO FIXO, RETANGULAR, COR AMADEIRADA - FORNECIMENTO E INSTALAÇÃO | m² | 4.88 |  |  | 0 | 0 | 0 | 0
2.5.3.3 | COMP.2768 | Próprio | REVESTIMENTO EM PEDRA MOLEDO (FACHADA) COM ARGAMASSA INDUSTRIALIZADA | m² | 28.79 |  |  | 0 | 0 | 0 | 0
2.5.3.4 | COMP.2774 | Próprio | REVESTIMENTO TIPO PORCELANATO (PAREDE EXTERNA) DE DIMENSÕES 20X120 CM COM REJUNTAMENTO EM EPÓXI - FORNECIMENTO E INSTALAÇÃO (SINTESE PLATINA ST - REF. PORTOBELLO) | m² | 67.35 |  |  | 0 | 0 | 0 | 0
|  |  | TOTAIS | [5 empty] | 0 | 0
0
2.6 |  |  | PISOS | [7 empty] | 0
2.6.1 |  |  | BASES E CONTRAPISOS | [7 empty] | 0
2.6.1.1 | 97083 | SINAPI | COMPACTAÇÃO MECÂNICA DE SOLO PARA EXECUÇÃO DE RADIER, PISO DE CONCRETO OU LAJE SOBRE SOLO, COM COMPACTADOR DE SOLOS A PERCUSSÃO. AF_09/2021 | m² | 70.11 |  |  | 0 | 0 | 0 | 0
2.6.1.2 | 97087 | SINAPI | CAMADA SEPARADORA PARA EXECUÇÃO DE RADIER, PISO DE CONCRETO OU LAJE SOBRE SOLO, EM LONA PLÁSTICA. AF_09/2021 | m² | 70.11 |  |  | 0 | 0 | 0 | 0
2.6.1.3 | 96622 | SINAPI | LASTRO COM MATERIAL GRANULAR, APLICADO EM PISOS OU LAJES SOBRE SOLO, ESPESSURA DE *5 CM*. AF_01/2024 | m³ | 3.56 |  |  | 0 | 0 | 0 | 0
2.6.1.4 | 94995 | SINAPI | EXECUÇÃO DE PASSEIO (CALÇADA) OU PISO DE CONCRETO COM CONCRETO MOLDADO IN LOCO, USINADO, ACABAMENTO CONVENCIONAL, ESPESSURA 8 CM, ARMADO. AF_08/2022 | m² | 70.11 |  |  | 0 | 0 | 0 | 0
2.6.1.5 | 87640 | SINAPI | CONTRAPISO EXTERNO EM ARGAMASSA TRAÇO 1:4 (CIMENTO E AREIA), PREPARO MECÂNICO COM BETONEIRA 400 L, APLICADO EM ÁREAS SECAS SOBRE LAJE, ADERIDO, ACABAMENTO NÃO REFORÇADO, ESPESSURA 4CM | m² | 81.59 |  |  | 0 | 0 | 0 | 0
2.6.1.6 | 87640 | SINAPI | CONTRAPISO INTERNO EM ARGAMASSA TRAÇO 1:4 (CIMENTO E AREIA), PREPARO MECÂNICO COM BETONEIRA 400 L, APLICADO EM ÁREAS SECAS SOBRE LAJE, ADERIDO, ACABAMENTO NÃO REFORÇADO, ESPESSURA 4CM. AF_07/2021 | m² | 103.91 |  |  | 0 | 0 | 0 | 0
2.6.1.7 | COMP.2219 | Próprio | REGULARIZAÇÃO DE BASE COM ARGAMASSA AUTONIVELANTE, ESPESSURA DE 5MM, COM ACABAMENTO LISO | m² | 46.34 |  |  | 0 | 0 | 0 | 0
2.6.2 |  |  | ACABAMENTOS DE PISO | [7 empty] | 0
2.6.2.1 | COMP.2620 | Próprio | REVESTIMENTO TIPO PORCELANATO RETIFICADO DE DIMENSÕES 90X90 CM COM REJUNTAMENTO EM EPÓXI - FORNECIMENTO E INSTALAÇÃO - REF. VIA DURINI FOG NAT - PORTOBELLO | m² | 56.91 |  |  | 0 | 0 | 0 | 0
2.6.2.2 | COMP.2636 | Próprio | REVESTIMENTO TIPO PORCELANATO RETIFICADO DE DIMENSÕES 90X90 CM COM REJUNTAMENTO EM EPÓXI - FORNECIMENTO E INSTALAÇÃO - REF. VIA DURINI FOG EXT - PORTOBELLO | m² | 77.82 |  |  | 0 | 0 | 0 | 0
2.6.2.3 | COMP.2236 | Próprio | PISO VINÍLICO EM RÉGUAS E = 2.5 MM, ASSENTAMENTO E FIXAÇÃO COM COLA - FORNECIMENTO E INSTALAÇÃO | m² | 46.34 |  |  | 0 | 0 | 0 | 0
2.6.2.4 | COMP.2776 | Próprio | REVESTIMENTO COM LAMBRI DE MADEIRA GARAPEIRA, SOBRE ESTRUTURA DE MADEIRA DE LEI 5 X 5 CM - FORNECIMENTO E INSTALAÇÃO (BAY WINDOW) | m² | 1.71 |  |  | 0 | 0 | 0 | 0
|  |  | TOTAIS | [5 empty] | 0 | 0
0
2.7 |  |  | REVESTIMENTOS DE TETO | [7 empty] | 0
2.7.1 |  |  | FORROS | [7 empty] | 0
2.7.1.1 | 96114 | SINAPI | FORRO EM DRYWALL, PARA AMBIENTES COMERCIAIS, INCLUSIVE ESTRUTURA BIRECIONAL DE FIXAÇÃO. AF_08/2023_PS | m² | 45.92 |  |  | 0 | 0 | 0 | 0
2.7.1.2 | COMP.2247 | Próprio | FORRO EM DRYWALL RU, PARA AMBIENTES COMERCIAIS, INCLUSIVE ESTRUTURA BIRECIONAL DE FIXAÇÃO. AF_08/2023_PS | m² | 15.27 |  |  | 0 | 0 | 0 | 0
2.7.1.3 | COMP.2775 | Próprio | FORRO DE MADEIRA DE PRIMEIRA QUALIDADE, *10 X 1* CM, INCLUSIVE ESTRUTURA DE FIXAÇÃO | m² | 82.34 |  |  | 0 | 0 | 0 | 0
2.7.1.4 | COMP.2776 | Próprio | REVESTIMENTO COM LAMBRI DE MADEIRA GARAPEIRA, SOBRE ESTRUTURA DE MADEIRA DE LEI 5 X 5 CM - FORNECIMENTO E INSTALAÇÃO (BAY WINDOW) | m² | 1.71 |  |  | 0 | 0 | 0 | 0
2.7.1.5 | COMP.1140 | Próprio | ACABAMENTO EM MADEIRA GARAPEIRA 2,5X2,5CM PARA FORRO DE MADEIRA | M | 39.76 |  |  | 0 | 0 | 0 | 0
2.7.1.6 | COMP.1784 | Próprio | PERFIL TABICA GALVANIZADO, TIPO LISA, COM ACABAMENTO EM PINTURA, NA COR BRANCA, PARA FORRO EM CHAPA DE GESSO ACARTONADO, INCLUSIVE ACESSÓRIOS DE FIXAÇÃO | m | 51.74 |  |  | 0 | 0 | 0 | 0
2.7.2 |  |  | TETOS REBOCADOS | [7 empty] | 0
2.7.2.1 | 87882 | SINAPI | CHAPISCO APLICADO NO TETO OU EM ALVENARIA E ESTRUTURA, COM ROLO PARA TEXTURA ACRÍLICA. ARGAMASSA TRAÇO 1:4 E EMULSÃO POLIMÉRICA (ADESIVO) COM PREPARO EM BETONEIRA 400L. AF_10/2022 | m² | 8.59 |  |  | 0 | 0 | 0 | 0
2.7.2.2 | 90408 | SINAPI | MASSA ÚNICA, EM ARGAMASSA TRAÇO 1:2:8, PREPARO MECÂNICO, APLICADA MANUALMENTE EM TETO, E = 10MM, COM TALISCAS. AF_03/2024 | m² | 8.59 |  |  | 0 | 0 | 0 | 0
|  |  | TOTAIS | [5 empty] | 0 | 0
0
2.8 |  |  | COBERTURA | [7 empty] | 0
2.8.1 |  |  | RESIDÊNCIA | [7 empty] | 0
2.8.1.1 | 100382 | SINAPI | FABRICAÇÃO E INSTALAÇÃO DE PONTALETES DE MADEIRA NÃO APARELHADA PARA TELHADOS COM ATÉ 2 ÁGUAS E COM TELHA ONDULADA DE FIBROCIMENTO, ALUMÍNIO OU PLÁSTICA EM EDIFÍCIO RESIDENCIAL TÉRREO/SOBRADO, INCLUSO TRANSPORTE VERTICAL. AF_10/2025 | m² | 162.07 |  |  | 0 | 0 | 0 | 0
2.8.1.2 | 92543 | SINAPI | TRAMA DE MADEIRA COMPOSTA POR TERÇAS PARA TELHADOS DE ATÉ 2 ÁGUAS PARA TELHA ONDULADA DE FIBROCIMENTO, METÁLICA, PLÁSTICA OU TERMOACÚSTICA, INCLUSO TRANSPORTE VERTICAL. AF_10/2025 | m² | 162.07 |  |  | 0 | 0 | 0 | 0
2.8.1.3 | COMP.2805 | Próprio | COBERTURA EM TELHAS METÁLICAS PRÉ PINTADAS, TRAPEZOIDAL. TELHA EM GALVALUME, TIPO “SANDUÍCHE”, ESPESSURA: 0,50MM. PINTURA COM PRIMER EPÓXI EM AMBAS AS FACES E PINTURA COM TINTA POLIÉSTER E POLIETILENO NA FACE SUPERIOR. | m² | 162.07 |  |  | 0 | 0 | 0 | 0
2.8.1.4 | COMP.2806 | Próprio | ESPELHO / TESTEIRA EM TÁBUA APARELHADA, LARGURA DE 20CM | M | 55.1 |  |  | 0 | 0 | 0 | 0
2.8.2 |  |  | GARAGEM | [7 empty] | 0
2.8.2.1 | COMP.2805 | Próprio | COBERTURA EM TELHAS METÁLICAS PRÉ PINTADAS, TRAPEZOIDAL. TELHA EM GALVALUME, TIPO “SANDUÍCHE”, ESPESSURA: 0,50MM. PINTURA COM PRIMER EPÓXI EM AMBAS AS FACES E PINTURA COM TINTA POLIÉSTER E POLIETILENO NA FACE SUPERIOR. | m² | 37.21 |  |  | 0 | 0 | 0 | 0
2.8.2.2 | COMP.1508.R01 | Próprio | RUFO EXTERNO/INTERNO EM CHAPA DE ALUMINIO 0,8MM, DESENVOLVIMENTO DE 35 CM, INCLUSO IÇAMENTO | M | 10.37 |  |  | 0 | 0 | 0 | 0
2.8.2.3 | COMP.1447 | Próprio | ESTRUTURA METÁLICA COM LIGAÇÕES SOLDADAS, INCLUSOS PERFIS METÁLICOS, CHAPAS METÁLICAS, PINTURA DE PROTEÇÃO (ZARCÃO), MÃO DE OBRA E TRANSPORTE COM GUINDASTE - FORNECIMENTO E INSTALAÇÃO | KG | 710.9 |  |  | 0 | 0 | 0 | 0
2.8.2.4 | 100743 | SINAPI | PINTURA COM TINTA ALQUÍDICA DE ACABAMENTO (ESMALTE SINTÉTICO BRILHANTE) PULVERIZADA SOBRE PERFIL METÁLICO EXECUTADO EM FÁBRICA (POR DEMÃO). AF_01/2020_PE | m² | 40.6 |  |  | 0 | 0 | 0 | 0
|  |  | TOTAIS | [5 empty] | 0 | 0
0
2.9 |  |  | ESQUADRIAS | [7 empty] | 0
2.9.1 |  |  | PORTAS | [7 empty] | 0
2.9.1.1 |  |  | MADEIRA | [7 empty] | 0
2.9.1.1.1 | COMP.2810 | Próprio | PORTA DE MADEIRA NOBRE NATURAL - 90X210 - INCLUI GUARNIÇÕES E ACABAMENTOS EM MADEIRA, EXCLUSIVE FECHADURA (Ref: Apen Portas ou equivalente) - FORNECIMENTO E INSTALAÇÃO. | UN | 1 |  |  | 0 | 0 | 0 | 0
2.9.1.1.2 | COMP.2811 | Próprio | PORTA DE MADEIRA NOBRE NATURAL - 110X230 COM VIDRO FIXO LATERAL - INCLUI GUARNIÇÕES E ACABAMENTOS EM MADEIRA NOBRE, FINALISADOS COM 1 DEMÃO DE SELANTE IMPREGNANTE, EXCLUSIVE FECHADURA (REF: APEN OU EQUIVALENTE) - FORNECIMENTO E INSTALAÇÃO. AF_10/2025 | UN | 1 |  |  | 0 | 0 | 0 | 0
2.9.1.1.3 | COMP.2812 | Próprio | PORTA DE MADEIRA SARRAFEADA, 80X210CM, ESPESSURA DE 4,2CM, INCLUSO DOBRADIÇAS, GUARNIÇÕES E FECHADURA (REF: APEN PORTAS OU EQUIVALENTE) - FORNECIMENTO E INSTALAÇÃO. | UN | 3 |  |  | 0 | 0 | 0 | 0
2.9.1.1.4 | COMP.2813 | Próprio | PORTA DE MADEIRA SARRAFEADA, 90X210CM, ESPESSURA DE 4,2CM, INCLUSO DOBRADIÇAS, GUARNIÇÕES E FECHADURA (REF: APEN PORTAS OU EQUIVALENTE) - FORNECIMENTO E INSTALAÇÃO. | UN | 3 |  |  | 0 | 0 | 0 | 0
2.9.1.2 |  |  | PVC | [7 empty] | 0
2.9.1.2.1 | INS.1395 | Próprio | PORTA DE CORRER 2 FOLHAS (200 X 215) - PERFIL DE PVC COR AMADEIRADO - VIDRO TEMPERADO DE 10 MM INCOLOR - FORNECIMENTO E INSTALAÇÃO | un | 2 |  |  | 0 | 0 | 0 | 0
2.9.1.3 |  |  | ALUMÍNIO | [7 empty] | 0
2.9.1.3.1 | 91341 | SINAPI | PORTA EM ALUMÍNIO DE ABRIR TIPO VENEZIANA COM GUARNIÇÃO, FIXAÇÃO COM PARAFUSOS - FORNECIMENTO E INSTALAÇÃO. AF_10/2025 | m² | 1.62 |  |  | 0 | 0 | 0 | 0
2.9.1.4 |  |  | FERRAGENS | [7 empty] | 0
2.9.1.4.1 | COMP.2388 | Próprio | FECHADURA ELETRÔNICA COM TECLADO ALFA NUMÉRICO PARA CONTROLE DE ACESSO, COM CARTÕES E ECONOMIZADORES DE ENERGIA. REF.: QUANTUM IV DA DORMAKABA - FORNECIMENTO E INSTALAÇÃO | CJ | 2 |  |  | 0 | 0 | 0 | 0
2.9.1.4.2 | 90830 | SINAPI | FECHADURA DE EMBUTIR COM CILINDRO, EXTERNA, COMPLETA, ACABAMENTO PADRÃO MÉDIO - FORNECIMENTO E INSTALAÇÃO. AF_10/2025 | UN | 1 |  |  | 0 | 0 | 0 | 0
2.9.2 |  |  | JANELAS | [7 empty] | 0
2.9.2.1 |  |  | PVC | [7 empty] | 0
2.9.2.1.1 | INS.1396 | Próprio | JANELA DE CORRER DUAS FOLHAS (215 X 50) - PERFIL DE PVC COR AMADEIRADO - VIDRO TEMPERADO DE 6 MM INCOLOR - FORNECIMENTO E INSTALAÇÃO | un | 2 |  |  | 0 | 0 | 0 | 0
2.9.2.1.2 | INS.1397 | Próprio | JANELA DE CORRER DUAS FOLHAS DE 160 CM E PEITORIL FIXO DE 40 CM (236 X 200) - PERFIL DE PVC COR AMADEIRADO - VIDRO TEMPERADO DE 6 MM INCOLOR - FORNECIMENTO E INSTALAÇÃO | un | 1 |  |  | 0 | 0 | 0 | 0
2.9.2.1.3 | INS.1398 | Próprio | JANELA MAXIM-AR 1 FOLHA (100 X 60) - PERFIL DE PVC COR AMADEIRADO - VIDRO TEMPERADO DE 6 MM INCOLOR - FORNECIMENTO E INSTALAÇÃO | un | 2 |  |  | 0 | 0 | 0 | 0
2.9.2.1.4 | INS.1399 | Próprio | JANELA MAXIM-AR 1 FOLHA DE 120 CM COM PEITORIL FIXO DE 40 CM (50 X 160) - PERFIL DE PVC COR AMADEIRADO - VIDRO TEMPERADO DE 6 MM INCOLOR - FORNECIMENTO E INSTALAÇÃO | un | 2 |  |  | 0 | 0 | 0 | 0
|  |  | TOTAIS | [5 empty] | 0 | 0
0
2.10 |  |  | PINTURAS | [7 empty] | 0
2.10.1 |  |  | PINTURAS EM PAREDES INTERNAS | [7 empty] | 0
2.10.1.1 | 88485 | SINAPI | FUNDO SELADOR ACRÍLICO, APLICAÇÃO MANUAL EM PAREDE, UMA DEMÃO. AF_04/2023 | m² | 249.88 |  |  | 0 | 0 | 0 | 0
2.10.1.2 | 104648 | SINAPI | EMASSAMENTO COM MASSA LÁTEX, APLICAÇÃO EM PAREDE, DUAS DEMÃOS, LIXAMENTO MECANIZADO. AF_04/2023 | m² | 249.88 |  |  | 0 | 0 | 0 | 0
2.10.1.3 | 88489 | SINAPI | PINTURA LÁTEX ACRÍLICA PREMIUM, APLICAÇÃO MANUAL EM PAREDES, DUAS DEMÃOS. (REF.: CORAL CINZA DE GRIFE) | m² | 249.88 |  |  | 0 | 0 | 0 | 0
2.10.1.4 | COMP.2695 | Próprio | PINTURA FUNDO NIVELADOR ALQUÍDICO INCOLOR EM MADEIRA. (BAY WINDOW) | m² | 6.7 |  |  | 0 | 0 | 0 | 0
2.10.1.5 | 102214 | SINAPI | PINTURA VERNIZ (INCOLOR) ALQUÍDICO EM MADEIRA, USO INTERNO, 2 DEMÃOS. (BAY WINDOW) | m² | 6.7 |  |  | 0 | 0 | 0 | 0
2.10.2 |  |  | PINTURA EM PAREDES EXTERNAS | [7 empty] | 0
2.10.2.1 | 88485 | SINAPI | FUNDO SELADOR ACRÍLICO, APLICAÇÃO MANUAL EM PAREDE, UMA DEMÃO. AF_04/2023 | m² | 148.73 |  |  | 0 | 0 | 0 | 0
2.10.2.2 | 88489 | SINAPI | PINTURA LÁTEX ACRÍLICA PREMIUM, APLICAÇÃO MANUAL EM PAREDES, DUAS DEMÃOS. (REF.: CORAL ACRÍLICO VÉU) | m² | 148.73 |  |  | 0 | 0 | 0 | 0
2.10.3 |  |  | PINTURA NOS TETOS | [7 empty] | 0
2.10.3.1 | 88484 | SINAPI | FUNDO SELADOR ACRÍLICO, APLICAÇÃO MANUAL EM TETO, UMA DEMÃO. AF_04/2023 | m² | 69.78 |  |  | 0 | 0 | 0 | 0
2.10.3.2 | 104647 | SINAPI | EMASSAMENTO COM MASSA LÁTEX, APLICAÇÃO EM TETO, DUAS DEMÃOS, LIXAMENTO MECANIZADO. AF_04/2023 | m² | 63.99 |  |  | 0 | 0 | 0 | 0
2.10.3.3 | COMP.2653 | Próprio | EMASSAMENTO COM MASSA LÁTEX, APLICAÇÃO EM TETOS EXTERNOS , DUAS DEMÃOS, LIXAMENTO MANUAL | m² | 5.79 |  |  | 0 | 0 | 0 | 0
2.10.3.4 | 88488 | SINAPI | PINTURA LÁTEX ACRÍLICA PREMIUM, APLICAÇÃO MANUAL EM TETO, DUAS DEMÃOS. (REF.: CORAL BRANCO NEVE) | m² | 61.19 |  |  | 0 | 0 | 0 | 0
2.10.3.5 | 88488 | SINAPI | PINTURA LÁTEX ACRÍLICA PREMIUM, APLICAÇÃO MANUAL EM TETO, DUAS DEMÃOS. (REF.: CORAL CINZA DE GRIFE) | m² | 2.8 |  |  | 0 | 0 | 0 | 0
2.10.3.6 | 88488 | SINAPI | PINTURA LÁTEX ACRÍLICA PREMIUM, APLICAÇÃO MANUAL EM TETO, DUAS DEMÃOS. (REF.: CORAL GOLFINHO DE NORONHA) | m² | 5.79 |  |  | 0 | 0 | 0 | 0
2.10.3.7 | 102214 | SINAPI | PINTURA VERNIZ (INCOLOR) ALQUÍDICO EM MADEIRA, USO INTERNO, 2 DEMÃOS. AF_01/2021 (INCLUSIVE BAY WINDOW) | m² | 84.05 |  |  | 0 | 0 | 0 | 0
2.10.3.8 | COMP.2695 | Próprio | PINTURA FUNDO NIVELADOR ALQUÍDICO INCOLOR EM MADEIRA. AF_01/2021 (INCLUSIVE BAY WINDOW) | m² | 84.05 |  |  | 0 | 0 | 0 | 0
2.10.4 |  |  | PINTURA NOS PISOS | [7 empty] | 0
2.10.4.1 | COMP.2695 | Próprio | PINTURA FUNDO NIVELADOR ALQUÍDICO INCOLOR EM MADEIRA. AF_01/2021 (BAY WINDOW) | m² | 1.71 |  |  | 0 | 0 | 0 | 0
2.10.4.2 | 102214 | SINAPI | PINTURA VERNIZ (INCOLOR) ALQUÍDICO EM MADEIRA, USO INTERNO, 2 DEMÃOS. AF_01/2021 (BAY WINDOW) | m² | 1.71 |  |  | 0 | 0 | 0 | 0
|  |  | TOTAIS | [5 empty] | 0 | 0
0
2.11 |  |  | LOUÇAS, METAIS E ACESSÓRIOS | [7 empty] | 0
2.11.1 |  |  | LOUÇAS | [7 empty] | 0
2.11.1.1 | COMP.2336 | Próprio | VASO SANITÁRIO SIFONADO COM CAIXA ACOPLADA LOUÇA BRANCA. REF: DECA NUOVA P.133.17 - FORNECIMENTO E INSTALAÇÃO. | UN | 3 |  |  | 0 | 0 | 0 | 0
2.11.1.2 | COMP.2778 | Próprio | CUBA DE EMBUTIR QUADRADA EM LOUÇA BRANCA 50 CM SLIM - FORNECIMENTO E INSTALAÇÃO. | UN | 3 |  |  | 0 | 0 | 0 | 0
2.11.2 |  |  | METAIS | [7 empty] | 0
2.11.2.1 | COMP.2803 | Próprio | MISTURADOR DE PIA PARA BANHEIRO COM BICA ALTA ACABAMENTO CROMADO - FORNECIMENTO E INSTALAÇÃO | UN | 3 |  |  | 0 | 0 | 0 | 0
2.11.2.2 | COMP.2340 | Próprio | Chuveiro Bonnaducha Leed Docol - FORNECIMENTO E INSTALAÇÃO. | UN | 2 |  |  | 0 | 0 | 0 | 0
2.11.2.3 | COMP.2442 | Próprio | VÁLVULA ESCOAMENTO EM METAL CROMADO 1.1/2" X 1.1/2" PARA LAVATÓRIO, DECA - FORNECIMENTO E INSTALAÇÃO. AF_01/2020 | UN | 3 |  |  | 0 | 0 | 0 | 0
2.11.2.4 | 86881 | SINAPI | SIFÃO DO TIPO GARRAFA EM METAL CROMADO 1 X 1.1/2" - FORNECIMENTO E INSTALAÇÃO. AF_01/2020 | UN | 3 |  |  | 0 | 0 | 0 | 0
2.11.2.5 | 86887 | SINAPI | ENGATE FLEXÍVEL EM INOX, 1/2 X 40CM - FORNECIMENTO E INSTALAÇÃO. AF_01/2020 | UN | 3 |  |  | 0 | 0 | 0 | 0
2.11.2.6 | COMP.2503 | Próprio | Grelha com calha e cesto coletor para piso em aço inoxidável, 100cm x 15cm | UND | 2 |  |  | 0 | 0 | 0 | 0
2.11.3 |  |  | ACESSÓRIOS | [7 empty] | 0
2.11.3.1 | COMP.2338 | Próprio | ASSENTO SANITARIO NUOVA AP.65.17 DECA - FORNECIMENTO E INSTALAÇÃO | un | 3 |  |  | 0 | 0 | 0 | 0
2.11.3.2 | COMP.2341 | Próprio | ESPELHO CRISTAL, ESPESSURA 6MM, COM PARAFUSOS DE FIXACAO, SEM MOLDURA | m² | 3.72 |  |  | 0 | 0 | 0 | 0
2.11.3.3 | INS.1404 | Próprio | BOX 03 FOLHAS, LARGURA: 2100 ALTURA: 2550, VIDRO 8MM TEMPERADO INCOLOR, ALUMÍNIOS COR PRETO - FORNECIMENTO E INSTALAÇÃO | un | 1 |  |  | 0 | 0 | 0 | 0
2.11.3.4 | INS.1403 | Próprio | BOX 02 FOLHAS, LARGURA: 1600 ALTURA: 2700, VIDRO 8MM TEMPERADO INCOLOR, ALUMÍNIOS COR PRETO - FORNECIMENTO E INSTALAÇÃO | un | 1 |  |  | 0 | 0 | 0 | 0
2.11.4 |  |  | BANCADAS | [7 empty] | 0
2.11.4.1 | INS.1402 | Próprio | BANCADA EM SILESTONE GRIS EXPO - 1,20 X 0,60 COM SAIA DE 15 CM, RODAPIA DE 8,5 CM E FIXAÇÃO SUSPENSA - FORNECIMENTO E INSTALAÇÃO | un | 2 |  |  | 0 | 0 | 0 | 0
2.11.4.2 | INS.1401 | Próprio | BANCADA EM SILESTONE GRIS EXPO - 0,70 X 0,60 COM SAIA DE 15 CM, RODAPIA DE 8,5 CM E FIXAÇÃO SUSPENSA - FORNECIMENTO E INSTALAÇÃO | un | 1 |  |  | 0 | 0 | 0 | 0
|  |  | TOTAIS | [5 empty] | 0 | 0
0
2.12 |  |  | INSTALAÇÕES HIDROSSANITÁRIAS | [7 empty] | 0
2.12.1 |  |  | ÁGUA FRIA | [7 empty] | 0
2.12.1.1 | 89356 | SINAPI | TUBO, PVC, SOLDÁVEL, DE 25MM, INSTALADO EM RAMAL OU SUB-RAMAL DE ÁGUA - FORNECIMENTO E INSTALAÇÃO. AF_06/2022 | M | 45 |  |  | 0 | 0 | 0 | 0
2.12.1.2 | 89357 | SINAPI | TUBO, PVC, SOLDÁVEL, DE 32MM, INSTALADO EM RAMAL OU SUB-RAMAL DE ÁGUA - FORNECIMENTO E INSTALAÇÃO. AF_06/2022 | M | 43.6 |  |  | 0 | 0 | 0 | 0
2.12.1.3 | 89364 | SINAPI | CURVA 90 GRAUS, PVC, SOLDÁVEL, DN 25MM, INSTALADO EM RAMAL OU SUB-RAMAL DE ÁGUA - FORNECIMENTO E INSTALAÇÃO. AF_06/2022 | UN | 20 |  |  | 0 | 0 | 0 | 0
2.12.1.4 | 89369 | SINAPI | CURVA 90 GRAUS, PVC, SOLDÁVEL, DN 32MM, INSTALADO EM RAMAL OU SUB-RAMAL DE ÁGUA - FORNECIMENTO E INSTALAÇÃO. AF_06/2022 | UN | 1 |  |  | 0 | 0 | 0 | 0
2.12.1.5 | 89370 | SINAPI | CURVA 45 GRAUS, PVC, SOLDÁVEL, DN 32MM, INSTALADO EM RAMAL OU SUB-RAMAL DE ÁGUA - FORNECIMENTO E INSTALAÇÃO. AF_06/2022 | UN | 2 |  |  | 0 | 0 | 0 | 0
2.12.1.6 | 89362 | SINAPI | JOELHO 90 GRAUS, PVC, SOLDÁVEL, DN 25MM, INSTALADO EM RAMAL OU SUB-RAMAL DE ÁGUA - FORNECIMENTO E INSTALAÇÃO. AF_06/2022 | UN | 1 |  |  | 0 | 0 | 0 | 0
2.12.1.7 | 89367 | SINAPI | JOELHO 90 GRAUS, PVC, SOLDÁVEL, DN 32MM, INSTALADO EM RAMAL OU SUB-RAMAL DE ÁGUA - FORNECIMENTO E INSTALAÇÃO. AF_06/2022 | UN | 2 |  |  | 0 | 0 | 0 | 0
2.12.1.8 | 89363 | SINAPI | JOELHO 45 GRAUS, PVC, SOLDÁVEL, DN 25MM, INSTALADO EM RAMAL OU SUB-RAMAL DE ÁGUA - FORNECIMENTO E INSTALAÇÃO. AF_06/2022 | UN | 1 |  |  | 0 | 0 | 0 | 0
2.12.1.9 | 89395 | SINAPI | TE, PVC, SOLDÁVEL, DN 25MM, INSTALADO EM RAMAL OU SUB-RAMAL DE ÁGUA - FORNECIMENTO E INSTALAÇÃO. AF_06/2022 | UN | 7 |  |  | 0 | 0 | 0 | 0
2.12.1.10 | 89443 | SINAPI | TE, PVC, SOLDÁVEL, DN 32MM, INSTALADO EM RAMAL DE DISTRIBUIÇÃO DE ÁGUA - FORNECIMENTO E INSTALAÇÃO. AF_06/2022 | UN | 1 |  |  | 0 | 0 | 0 | 0
2.12.1.11 | 89400 | SINAPI | TÊ DE REDUÇÃO, PVC, SOLDÁVEL, DN 32MM X 25MM, INSTALADO EM RAMAL OU SUB-RAMAL DE ÁGUA - FORNECIMENTO E INSTALAÇÃO. AF_06/2022 | UN | 3 |  |  | 0 | 0 | 0 | 0
2.12.1.12 | 103948 | SINAPI | BUCHA DE REDUÇÃO, CURTA, PVC, SOLDÁVEL, DN 32 X 25 MM, INSTALADO EM RAMAL OU SUB-RAMAL DE ÁGUA - FORNECIMENTO E INSTALAÇÃO. AF_06/2022 | UN | 2 |  |  | 0 | 0 | 0 | 0
2.12.1.13 | 94706 | SINAPI | ADAPTADOR COM FLANGE E ANEL DE VEDAÇÃO, PVC, SOLDÁVEL, DN 50 MM X 1 1/2", INSTALADO EM RESERVAÇÃO PREDIAL DE ÁGUA - FORNECIMENTO E INSTALAÇÃO. AF_04/2024 | UN | 1 |  |  | 0 | 0 | 0 | 0
2.12.1.14 | 89383 | SINAPI | ADAPTADOR CURTO COM BOLSA E ROSCA PARA REGISTRO, PVC, SOLDÁVEL, DN 25MM X 3/4, INSTALADO EM RAMAL OU SUB-RAMAL DE ÁGUA - FORNECIMENTO E INSTALAÇÃO. AF_06/2022 | UN | 10 |  |  | 0 | 0 | 0 | 0
2.12.1.15 | 89391 | SINAPI | ADAPTADOR CURTO COM BOLSA E ROSCA PARA REGISTRO, PVC, SOLDÁVEL, DN 32MM X 1, INSTALADO EM RAMAL OU SUB-RAMAL DE ÁGUA - FORNECIMENTO E INSTALAÇÃO. AF_06/2022 | UN | 2 |  |  | 0 | 0 | 0 | 0
2.12.1.16 | 89366 | SINAPI | JOELHO 90 GRAUS COM BUCHA DE LATÃO, PVC, SOLDÁVEL, DN 25MM, X 3/4 INSTALADO EM RAMAL OU SUB-RAMAL DE ÁGUA - FORNECIMENTO E INSTALAÇÃO. AF_06/2022 | UN | 1 |  |  | 0 | 0 | 0 | 0
2.12.1.17 | COMP.1430 | Próprio | JOELHO 90 GRAUS COM BUCHA DE LATÃO, PVC, SOLDÁVEL, DN 20MM, X 1/2 INSTALADO EM RAMAL OU SUB-RAMAL DE ÁGUA - FORNECIMENTO E INSTALAÇÃO. AF_12/2014 | UN | 2 |  |  | 0 | 0 | 0 | 0
2.12.1.18 | COMP.2798 | Próprio | JOELHO DE REDUÇÃO 90 GRAUS COM BUCHA DE LATÃO, PVC, SOLDÁVEL, DN 15MM, X 1/2 INSTALADO EM RAMAL OU SUB-RAMAL DE ÁGUA - FORNECIMENTO E INSTALAÇÃO. | UN | 6 |  |  | 0 | 0 | 0 | 0
2.12.1.19 | 89987 | SINAPI | REGISTRO DE GAVETA BRUTO, LATÃO, ROSCÁVEL, 3/4", COM ACABAMENTO E CANOPLA CROMADOS - FORNECIMENTO E INSTALAÇÃO. AF_08/2021 | UN | 5 |  |  | 0 | 0 | 0 | 0
2.12.1.20 | 94792 | SINAPI | REGISTRO DE GAVETA BRUTO, LATÃO, ROSCÁVEL, 1", COM ACABAMENTO E CANOPLA CROMADOS - FORNECIMENTO E INSTALAÇÃO. AF_08/2021 | UN | 1 |  |  | 0 | 0 | 0 | 0
2.12.1.21 | 86884 | SINAPI | ENGATE FLEXÍVEL EM PLÁSTICO BRANCO, 1/2" X 30CM - FORNECIMENTO E INSTALAÇÃO. AF_01/2020 | UN | 5 |  |  | 0 | 0 | 0 | 0
2.12.1.22 | 86886 | SINAPI | ENGATE FLEXÍVEL EM INOX, 1/2 X 30CM - FORNECIMENTO E INSTALAÇÃO. AF_01/2020 | UN | 2 |  |  | 0 | 0 | 0 | 0
2.12.1.23 | 90443 | SINAPI | RASGO LINEAR MANUAL EM ALVENARIA, PARA RAMAIS/ DISTRIBUIÇÃO DE INSTALAÇÕES HIDRÁULICAS, DIÂMETROS MENORES OU IGUAIS A 40 MM. AF_09/2023 | M | 42.97 |  |  | 0 | 0 | 0 | 0
2.12.1.24 | 90466 | SINAPI | CHUMBAMENTO LINEAR EM ALVENARIA PARA RAMAIS/DISTRIBUIÇÃO DE INSTALAÇÕES HIDRÁULICAS COM DIÂMETROS MENORES OU IGUAIS A 40 MM. AF_09/2023 | M | 42.97 |  |  | 0 | 0 | 0 | 0
2.12.1.25 | 93358 | SINAPI | ESCAVAÇÃO MANUAL DE VALA. AF_09/2024 | m³ | 4.62 |  |  | 0 | 0 | 0 | 0
2.12.1.26 | 93382 | SINAPI | REATERRO MANUAL DE VALAS, COM COMPACTADOR DE SOLOS DE PERCUSSÃO. AF_08/2023 | m³ | 5.05 |  |  | 0 | 0 | 0 | 0
2.12.1.27 | 101618 | SINAPI | PREPARO DE FUNDO DE VALA COM LARGURA MENOR QUE 1,5 M, COM CAMADA DE AREIA, LANÇAMENTO MANUAL. AF_01/2026 | m³ | 0.61 |  |  | 0 | 0 | 0 | 0
2.12.1.28 | 100978 | SINAPI | CARGA, MANOBRA E DESCARGA DE SOLOS E MATERIAIS GRANULARES EM CAMINHÃO BASCULANTE 10 M³ - CARGA COM ESCAVADEIRA HIDRÁULICA (CAÇAMBA DE 1,20 M³ / 155 HP) E DESCARGA LIVRE (UNIDADE: M3). AF_07/2020 | m³ | 0.73 |  |  | 0 | 0 | 0 | 0
2.12.1.29 | 95875 | SINAPI | TRANSPORTE COM CAMINHÃO BASCULANTE DE 10 M³, EM VIA URBANA PAVIMENTADA, DMT ATÉ 30 KM (UNIDADE: M3XKM). AF_07/2020 | M3XKM | 21.9 |  |  | 0 | 0 | 0 | 0
2.12.2 |  |  | ÁGUA QUENTE | [7 empty] | 0
2.12.2.1 | COMP.2799 | Próprio | AQUECEDOR A GAS DIGITAL REU 1602 FEA RINNAI - FORNECIMENTO E INSTALAÇÃO | UN | 1 |  |  | 0 | 0 | 0 | 0
2.12.2.2 | 96636 | SINAPI | TUBO, PPR, DN 25, CLASSE PN 25 INSTALADO EM RAMAL OU SUB-RAMAL DE ÁGUA FORNECIMENTO E INSTALAÇÃO. AF_08/2022 | M | 49.8 |  |  | 0 | 0 | 0 | 0
2.12.2.3 | 96637 | SINAPI | JOELHO 90 GRAUS, PPR, DN 25 MM, CLASSE PN 25, INSTALADO EM RAMAL OU SUB-RAMAL DE ÁGUA FORNECIMENTO E INSTALAÇÃO. AF_08/2022 | UN | 7 |  |  | 0 | 0 | 0 | 0
2.12.2.4 | 96638 | SINAPI | JOELHO 45 GRAUS, PPR, DN 25 MM, CLASSE PN 25, INSTALADO EM RAMAL OU SUB-RAMAL DE ÁGUA FORNECIMENTO E INSTALAÇÃO. AF_08/2022 | UN | 1 |  |  | 0 | 0 | 0 | 0
2.12.2.5 | COMP.2151 | Próprio | JOELHO DE TRANSIÇÃO, 90 GRAUS, PPR, DN 25MM X 1/2", INSTALADO EM RAMAL OU SUB-RAMAL DE ÁGUA - FORNECIMENTO E INSTALAÇÃO. AF_06/2022 | UN | 6 |  |  | 0 | 0 | 0 | 0
2.12.2.6 | 104197 | SINAPI | CURVA 90 GRAUS, PPR, DN 25 MM, INSTALADO EM RAMAL OU SUB-RAMAL DE ÁGUA - FORNECIMENTO E INSTALAÇÃO. AF_08/2022 | UN | 10 |  |  | 0 | 0 | 0 | 0
2.12.2.7 | 96642 | SINAPI | TÊ NORMAL, PPR, DN 25 MM, CLASSE PN 25, INSTALADO EM RAMAL OU SUB-RAMAL DE ÁGUA FORNECIMENTO E INSTALAÇÃO. AF_08/2022 | UN | 5 |  |  | 0 | 0 | 0 | 0
2.12.2.8 | COMP.2800 | Próprio | ADAPTADOR DE TRANSIÇÃO PPR F/M 25 mm x 3/4" | UN | 10 |  |  | 0 | 0 | 0 | 0
2.12.2.9 | COMP.2801 | Próprio | ADAPTADOR DE TRANSIÇÃO PPR F/F 25 mm x 3/4" | UN | 6 |  |  | 0 | 0 | 0 | 0
2.12.2.10 | 89987 | SINAPI | REGISTRO DE GAVETA BRUTO, LATÃO, ROSCÁVEL, 3/4", COM ACABAMENTO E CANOPLA CROMADOS - FORNECIMENTO E INSTALAÇÃO. AF_08/2021 | UN | 5 |  |  | 0 | 0 | 0 | 0
2.12.2.11 | 89354 | SINAPI | MISTURADOR MONOCOMANDO PARA CHUVEIRO, BASE BRUTA E ACABAMENTO CROMADO - FORNECIMENTO E INSTALAÇÃO. AF_08/2021 | UN | 2 |  |  | 0 | 0 | 0 | 0
2.12.2.12 | COMP.2802 | Próprio | LUVA DE REDUÇÃO, PVC, SOLDÁVEL E ROSCÁVEL, DN 25MM X 1/2" - FORNECIMENTO E INSTALAÇÃO. | UN | 1 |  |  | 0 | 0 | 0 | 0
2.12.2.13 | 93087 | SINAPI | CONECTOR EM BRONZE/LATÃO, DN 22 MM X 1/2", SEM ANEL DE SOLDA, BOLSA X ROSCA F, INSTALADO EM RAMAL DE DISTRIBUIÇÃO DE HIDRÁULICA PREDIAL - FORNECIMENTO E INSTALAÇÃO. AF_04/2022 | UN | 1 |  |  | 0 | 0 | 0 | 0
2.12.3 |  |  | ESGOTO | [7 empty] | 0
2.12.3.1 | 89711 | SINAPI | TUBO PVC, SERIE NORMAL, ESGOTO PREDIAL, DN 40 MM, FORNECIDO E INSTALADO EM RAMAL DE DESCARGA OU RAMAL DE ESGOTO SANITÁRIO. AF_08/2022 | M | 5.9 |  |  | 0 | 0 | 0 | 0
2.12.3.2 | 89712 | SINAPI | TUBO PVC, SERIE NORMAL, ESGOTO PREDIAL, DN 50 MM, FORNECIDO E INSTALADO EM RAMAL DE DESCARGA OU RAMAL DE ESGOTO SANITÁRIO. AF_08/2022 | M | 27.2 |  |  | 0 | 0 | 0 | 0
2.12.3.3 | 89714 | SINAPI | TUBO PVC, SERIE NORMAL, ESGOTO PREDIAL, DN 100 MM, FORNECIDO E INSTALADO EM RAMAL DE DESCARGA OU RAMAL DE ESGOTO SANITÁRIO. AF_08/2022 | M | 22 |  |  | 0 | 0 | 0 | 0
2.12.3.4 | 89509 | SINAPI | TUBO PVC, SÉRIE R, ÁGUA PLUVIAL, DN 50 MM, FORNECIDO E INSTALADO EM RAMAL DE ENCAMINHAMENTO. AF_06/2022 | M | 8.7 |  |  | 0 | 0 | 0 | 0
2.12.3.5 | 89512 | SINAPI | TUBO PVC, SÉRIE R, ÁGUA PLUVIAL, DN 100 MM, FORNECIDO E INSTALADO EM RAMAL DE ENCAMINHAMENTO. AF_06/2022 | M | 23.3 |  |  | 0 | 0 | 0 | 0
2.12.3.6 | 89728 | SINAPI | CURVA CURTA 90 GRAUS, PVC, SERIE NORMAL, ESGOTO PREDIAL, DN 40 MM, JUNTA SOLDÁVEL, FORNECIDO E INSTALADO EM RAMAL DE DESCARGA OU RAMAL DE ESGOTO SANITÁRIO. AF_08/2022 | UN | 3 |  |  | 0 | 0 | 0 | 0
2.12.3.7 | 89731 | SINAPI | JOELHO 90 GRAUS, PVC, SERIE NORMAL, ESGOTO PREDIAL, DN 50 MM, JUNTA ELÁSTICA, FORNECIDO E INSTALADO EM RAMAL DE DESCARGA OU RAMAL DE ESGOTO SANITÁRIO. AF_08/2022 | UN | 10 |  |  | 0 | 0 | 0 | 0
2.12.3.8 | 89744 | SINAPI | JOELHO 90 GRAUS, PVC, SERIE NORMAL, ESGOTO PREDIAL, DN 100 MM, JUNTA ELÁSTICA, FORNECIDO E INSTALADO EM RAMAL DE DESCARGA OU RAMAL DE ESGOTO SANITÁRIO. AF_08/2022 | UN | 5 |  |  | 0 | 0 | 0 | 0
2.12.3.9 | 89726 | SINAPI | JOELHO 45 GRAUS, PVC, SERIE NORMAL, ESGOTO PREDIAL, DN 40 MM, JUNTA SOLDÁVEL, FORNECIDO E INSTALADO EM RAMAL DE DESCARGA OU RAMAL DE ESGOTO SANITÁRIO. AF_08/2022 | UN | 3 |  |  | 0 | 0 | 0 | 0
2.12.3.10 | 89732 | SINAPI | JOELHO 45 GRAUS, PVC, SERIE NORMAL, ESGOTO PREDIAL, DN 50 MM, JUNTA ELÁSTICA, FORNECIDO E INSTALADO EM RAMAL DE DESCARGA OU RAMAL DE ESGOTO SANITÁRIO. AF_08/2022 | UN | 9 |  |  | 0 | 0 | 0 | 0
2.12.3.11 | 89746 | SINAPI | JOELHO 45 GRAUS, PVC, SERIE NORMAL, ESGOTO PREDIAL, DN 100 MM, JUNTA ELÁSTICA, FORNECIDO E INSTALADO EM RAMAL DE DESCARGA OU RAMAL DE ESGOTO SANITÁRIO. AF_08/2022 | UN | 1 |  |  | 0 | 0 | 0 | 0
2.12.3.12 | COMP.1799 | Próprio | JOELHO 90 GRAUS, PVC, SERIE NORMAL, C/ ANEL P/ ESGOTO SECUNDÁRIO, DN 40 MM - 1.1/2", JUNTA SOLDÁVEL, FORNECIDO E INSTALADO EM RAMAL DE DESCARGA OU RAMAL DE ESGOTO SANITÁRIO. AF_08/2022 | UN | 3 |  |  | 0 | 0 | 0 | 0
2.12.3.13 | 89752 | SINAPI | LUVA SIMPLES, PVC, SERIE NORMAL, ESGOTO PREDIAL, DN 40 MM, JUNTA SOLDÁVEL, FORNECIDO E INSTALADO EM RAMAL DE DESCARGA OU RAMAL DE ESGOTO SANITÁRIO. AF_08/2022 | UN | 6 |  |  | 0 | 0 | 0 | 0
2.12.3.14 | 89753 | SINAPI | LUVA SIMPLES, PVC, SERIE NORMAL, ESGOTO PREDIAL, DN 50 MM, JUNTA ELÁSTICA, FORNECIDO E INSTALADO EM RAMAL DE DESCARGA OU RAMAL DE ESGOTO SANITÁRIO. AF_08/2022 | UN | 7 |  |  | 0 | 0 | 0 | 0
2.12.3.15 | 89778 | SINAPI | LUVA SIMPLES, PVC, SERIE NORMAL, ESGOTO PREDIAL, DN 100 MM, JUNTA ELÁSTICA, FORNECIDO E INSTALADO EM RAMAL DE DESCARGA OU RAMAL DE ESGOTO SANITÁRIO. AF_08/2022 | UN | 10 |  |  | 0 | 0 | 0 | 0
2.12.3.16 | 89797 | SINAPI | JUNÇÃO SIMPLES, PVC, SERIE NORMAL, ESGOTO PREDIAL, DN 100 X 100 MM, JUNTA ELÁSTICA, FORNECIDO E INSTALADO EM RAMAL DE DESCARGA OU RAMAL DE ESGOTO SANITÁRIO. AF_08/2022 | UN | 1 |  |  | 0 | 0 | 0 | 0
2.12.3.17 | 104345 | SINAPI | JUNÇÃO DE REDUÇÃO INVERTIDA, PVC, SÉRIE NORMAL, ESGOTO PREDIAL, DN 100 X 50 MM, JUNTA ELÁSTICA, FORNECIDO E INSTALADO EM RAMAL DE DESCARGA OU RAMAL DE ESGOTO SANITÁRIO. AF_08/2022 | UN | 4 |  |  | 0 | 0 | 0 | 0
2.12.3.18 | 104328 | SINAPI | CAIXA SIFONADA, COM GRELHA QUADRADA, PVC, DN 150 X 150 X 50 MM, JUNTA SOLDÁVEL, FORNECIDA E INSTALADA EM RAMAL DE DESCARGA OU EM RAMAL DE ESGOTO SANITÁRIO. AF_08/2022 | UN | 5 |  |  | 0 | 0 | 0 | 0
2.12.3.19 | 97906 | SINAPI | CAIXA ENTERRADA HIDRÁULICA RETANGULAR, EM ALVENARIA COM BLOCOS DE CONCRETO, DIMENSÕES INTERNAS: 0,6X0,6X0,6 M PARA REDE DE ESGOTO. AF_12/2020 | UN | 4 |  |  | 0 | 0 | 0 | 0
2.12.3.20 | 89784 | SINAPI | TE, PVC, SERIE NORMAL, ESGOTO PREDIAL, DN 50 X 50 MM, JUNTA ELÁSTICA, FORNECIDO E INSTALADO EM RAMAL DE DESCARGA OU RAMAL DE ESGOTO SANITÁRIO. AF_08/2022 | UN | 7 |  |  | 0 | 0 | 0 | 0
2.12.3.21 | 104348 | SINAPI | TERMINAL DE VENTILAÇÃO, PVC, SÉRIE NORMAL, ESGOTO PREDIAL, DN 50 MM, JUNTA SOLDÁVEL, FORNECIDO E INSTALADO EM PRUMADA DE ESGOTO SANITÁRIO OU VENTILAÇÃO. AF_08/2022 | UN | 3 |  |  | 0 | 0 | 0 | 0
2.12.3.22 | 90724 | SINAPI | JUNTA ARGAMASSADA ENTRE TUBO DN 100 MM E O POÇO DE VISITA/ CAIXA DE CONCRETO OU ALVENARIA EM REDES DE ESGOTO. AF_01/2021 | UN | 21 |  |  | 0 | 0 | 0 | 0
2.12.3.23 | 93358 | SINAPI | ESCAVAÇÃO MANUAL DE VALA. AF_09/2024 | m³ | 11.71 |  |  | 0 | 0 | 0 | 0
2.12.3.24 | 93382 | SINAPI | REATERRO MANUAL DE VALAS, COM COMPACTADOR DE SOLOS DE PERCUSSÃO. AF_08/2023 | m³ | 11.95 |  |  | 0 | 0 | 0 | 0
2.12.3.25 | 101618 | SINAPI | PREPARO DE FUNDO DE VALA COM LARGURA MENOR QUE 1,5 M, COM CAMADA DE AREIA, LANÇAMENTO MANUAL. AF_01/2026 | m³ | 1.37 |  |  | 0 | 0 | 0 | 0
2.12.3.26 | 100978 | SINAPI | CARGA, MANOBRA E DESCARGA DE SOLOS E MATERIAIS GRANULARES EM CAMINHÃO BASCULANTE 10 M³ - CARGA COM ESCAVADEIRA HIDRÁULICA (CAÇAMBA DE 1,20 M³ / 155 HP) E DESCARGA LIVRE (UNIDADE: M3). AF_07/2020 | m³ | 2.69 |  |  | 0 | 0 | 0 | 0
2.12.3.27 | 95875 | SINAPI | TRANSPORTE COM CAMINHÃO BASCULANTE DE 10 M³, EM VIA URBANA PAVIMENTADA, DMT ATÉ 30 KM (UNIDADE: M3XKM). AF_07/2020 | M3XKM | 80.7 |  |  | 0 | 0 | 0 | 0
2.12.4 |  |  | PLUVIAL | [7 empty] | 0
2.12.4.1 | 89509 | SINAPI | TUBO PVC, SÉRIE R, ÁGUA PLUVIAL, DN 50 MM, FORNECIDO E INSTALADO EM RAMAL DE ENCAMINHAMENTO. AF_06/2022 | M | 6.6 |  |  | 0 | 0 | 0 | 0
2.12.4.2 | 89578 | SINAPI | TUBO PVC, SÉRIE R, ÁGUA PLUVIAL, DN 100 MM, FORNECIDO E INSTALADO EM CONDUTORES VERTICAIS DE ÁGUAS PLUVIAIS. AF_06/2022 | M | 57.9 |  |  | 0 | 0 | 0 | 0
2.12.4.3 | 89580 | SINAPI | TUBO PVC, SÉRIE R, ÁGUA PLUVIAL, DN 150 MM, FORNECIDO E INSTALADO EM CONDUTORES VERTICAIS DE ÁGUAS PLUVIAIS. AF_06/2022 | M | 4.5 |  |  | 0 | 0 | 0 | 0
2.12.4.4 | 89518 | SINAPI | JOELHO 90 GRAUS, PVC, SERIE R, ÁGUA PLUVIAL, DN 50 MM, JUNTA ELÁSTICA, FORNECIDO E INSTALADO EM RAMAL DE ENCAMINHAMENTO. AF_06/2022 | UN | 4 |  |  | 0 | 0 | 0 | 0
2.12.4.5 | 89584 | SINAPI | JOELHO 90 GRAUS, PVC, SERIE R, ÁGUA PLUVIAL, DN 100 MM, JUNTA ELÁSTICA, FORNECIDO E INSTALADO EM CONDUTORES VERTICAIS DE ÁGUAS PLUVIAIS. AF_06/2022 | UN | 11 |  |  | 0 | 0 | 0 | 0
2.12.4.6 | 89585 | SINAPI | JOELHO 45 GRAUS, PVC, SERIE R, ÁGUA PLUVIAL, DN 100 MM, JUNTA ELÁSTICA, FORNECIDO E INSTALADO EM CONDUTORES VERTICAIS DE ÁGUAS PLUVIAIS. AF_06/2022 | UN | 12 |  |  | 0 | 0 | 0 | 0
2.12.4.7 | 89690 | SINAPI | JUNÇÃO SIMPLES, PVC, SERIE R, ÁGUA PLUVIAL, DN 100 X 100 MM, JUNTA ELÁSTICA, FORNECIDO E INSTALADO EM CONDUTORES VERTICAIS DE ÁGUAS PLUVIAIS. AF_06/2022 | UN | 3 |  |  | 0 | 0 | 0 | 0
2.12.4.8 | COMP.1087 | Próprio | CAIXA ENTERRADA HIDRÁULICA RETANGULAR, EM ALVENARIA COM BLOCOS DE CONCRETO, DIMENSÕES INTERNAS:0,60x0,60X0,6 M PARA REDE DE DRENAGEM COM GRELHA METÁLICA | UN | 3 |  |  | 0 | 0 | 0 | 0
2.12.4.9 | 89865 | SINAPI | TUBO, PVC, SOLDÁVEL, DE 25MM, INSTALADO EM DRENO DE AR-CONDICIONADO - FORNECIMENTO E INSTALAÇÃO. AF_08/2022 | M | 36.2 |  |  | 0 | 0 | 0 | 0
2.12.4.10 | 89867 | SINAPI | JOELHO 45 GRAUS, PVC, SOLDÁVEL, DN 25MM, INSTALADO EM DRENO DE AR-CONDICIONADO - FORNECIMENTO E INSTALAÇÃO. AF_08/2022 | UN | 2 |  |  | 0 | 0 | 0 | 0
2.12.4.11 | 89869 | SINAPI | TE, PVC, SOLDÁVEL, DN 25MM, INSTALADO EM DRENO DE AR-CONDICIONADO - FORNECIMENTO E INSTALAÇÃO. AF_08/2022 | UN | 1 |  |  | 0 | 0 | 0 | 0
2.12.4.12 | COMP.1507 | Próprio | CALHA DE BEIRAL EM CHAPA DE ALUMINIO , CORTE 33, INCLUINDO CABECEIRAS, EMENDAS, BOCAIS, SUPORTES E VEDAÇÕES, EXCLUINDO CONDUTORES, INCLUSO TRANSPORTE VERTICAL | M | 23.7 |  |  | 0 | 0 | 0 | 0
2.12.4.13 | COMP.1871 | Próprio | CALHA DE BEIRAL EM CHAPA DE ALUMINIO E=0,4MM , DESENVOLVIMENTO 40 CM, COMPLETA - FORNECIMENTO E INSTALAÇÃO | M | 24.3 |  |  | 0 | 0 | 0 | 0
2.12.4.14 | COMP.2809 | Próprio | CANALETA PRÉ-MOLDADA DE CONCRETO, GEOMETRIA RETANGULAR, COM DIMENSÕES INTERNAS: 14 X 19 X 100 CM - FORNECIMENTO E INSTALAÇÃO. | M | 5.4 |  |  | 0 | 0 | 0 | 0
|  |  | TOTAIS | [5 empty] | 0 | 0
0
2.13 |  |  | INSTALAÇÕES ELÉTRICAS | [7 empty] | 0
2.13.1 |  |  | ELETRODUTOS E ACESSÓRIOS | [7 empty] | 0
2.13.1.1 | 91836 | SINAPI | ELETRODUTO FLEXÍVEL CORRUGADO, PVC, DN 32 MM (1"), PARA CIRCUITOS TERMINAIS, INSTALADO EM FORRO - FORNECIMENTO E INSTALAÇÃO. AF_03/2023 | M | 247 |  |  | 0 | 0 | 0 | 0
2.13.1.2 | 91840 | SINAPI | ELETRODUTO FLEXÍVEL CORRUGADO, PEAD, DN 40 MM (1 1/4"), PARA CIRCUITOS TERMINAIS, INSTALADO EM FORRO - FORNECIMENTO E INSTALAÇÃO. AF_03/2023 | M | 470 |  |  | 0 | 0 | 0 | 0
2.13.1.3 | 91940 | SINAPI | CAIXA RETANGULAR 4" X 2" MÉDIA (1,30 M DO PISO), PVC, INSTALADA EM PAREDE - FORNECIMENTO E INSTALAÇÃO. AF_03/2023 | UN | 97 |  |  | 0 | 0 | 0 | 0
2.13.1.4 | 91936 | SINAPI | CAIXA OCTOGONAL 4" X 4", PVC, INSTALADA EM LAJE - FORNECIMENTO E INSTALAÇÃO. AF_03/2023 | UN | 32 |  |  | 0 | 0 | 0 | 0
2.13.1.5 | 97886 | SINAPI | CAIXA ENTERRADA ELÉTRICA RETANGULAR, EM ALVENARIA COM TIJOLOS CERÂMICOS MACIÇOS, FUNDO COM BRITA, DIMENSÕES INTERNAS: 0,3X0,3X0,3 M. AF_12/2020 | UN | 9 |  |  | 0 | 0 | 0 | 0
2.13.1.6 | 90447 | SINAPI | RASGO LINEAR MANUAL EM ALVENARIA, PARA ELETRODUTOS, DIÂMETROS MENORES OU IGUAIS A 40 MM. AF_09/2023 | M | 106.5 |  |  | 0 | 0 | 0 | 0
2.13.1.7 | 104766 | SINAPI | CHUMBAMENTO LINEAR EM ALVENARIA PARA ELETRODUTOS COM DIÂMETROS MENORES OU IGUAIS A 40 MM. AF_09/2023 | M | 106.5 |  |  | 0 | 0 | 0 | 0
2.13.2 |  |  | CABOS | [7 empty] | 0
2.13.2.1 | 91925 | SINAPI | CABO DE COBRE FLEXÍVEL ISOLADO, 1,5 MM², ANTI-CHAMA 0,6/1,0 KV, PARA CIRCUITOS TERMINAIS - FORNECIMENTO E INSTALAÇÃO. AF_03/2023 | M | 811.4 |  |  | 0 | 0 | 0 | 0
2.13.2.2 | 91927 | SINAPI | CABO DE COBRE FLEXÍVEL ISOLADO, 2,5 MM², ANTI-CHAMA 0,6/1,0 KV, PARA CIRCUITOS TERMINAIS - FORNECIMENTO E INSTALAÇÃO. AF_03/2023 | M | 409 |  |  | 0 | 0 | 0 | 0
2.13.2.3 | 91929 | SINAPI | CABO DE COBRE FLEXÍVEL ISOLADO, 4 MM², ANTI-CHAMA 0,6/1,0 KV, PARA CIRCUITOS TERMINAIS - FORNECIMENTO E INSTALAÇÃO. AF_03/2023 | M | 135 |  |  | 0 | 0 | 0 | 0
2.13.2.4 | 91931 | SINAPI | CABO DE COBRE FLEXÍVEL ISOLADO, 6 MM², ANTI-CHAMA 0,6/1,0 KV, PARA CIRCUITOS TERMINAIS - FORNECIMENTO E INSTALAÇÃO. AF_03/2023 | M | 65 |  |  | 0 | 0 | 0 | 0
2.13.2.5 | 91935 | SINAPI | CABO DE COBRE FLEXÍVEL ISOLADO, 16 MM², ANTI-CHAMA 0,6/1,0 KV, PARA CIRCUITOS TERMINAIS - FORNECIMENTO E INSTALAÇÃO. AF_03/2023 | M | 940 |  |  | 0 | 0 | 0 | 0
2.13.3 |  |  | TOMADAS E INTERRUPTORES | [7 empty] | 0
2.13.3.1 | 91953 | SINAPI | INTERRUPTOR SIMPLES (1 MÓDULO), 10A/250V, INCLUINDO SUPORTE E PLACA - FORNECIMENTO E INSTALAÇÃO. AF_03/2023 | UN | 7 |  |  | 0 | 0 | 0 | 0
2.13.3.2 | 91955 | SINAPI | INTERRUPTOR PARALELO (1 MÓDULO), 10A/250V, INCLUINDO SUPORTE E PLACA - FORNECIMENTO E INSTALAÇÃO. AF_03/2023 | UN | 7 |  |  | 0 | 0 | 0 | 0
2.13.3.3 | 91961 | SINAPI | INTERRUPTOR PARALELO (2 MÓDULOS), 10A/250V, INCLUINDO SUPORTE E PLACA - FORNECIMENTO E INSTALAÇÃO. AF_03/2023 | UN | 3 |  |  | 0 | 0 | 0 | 0
2.13.3.4 | 91969 | SINAPI | INTERRUPTOR PARALELO (3 MÓDULOS), 10A/250V, INCLUINDO SUPORTE E PLACA - FORNECIMENTO E INSTALAÇÃO. AF_03/2023 | UN | 1 |  |  | 0 | 0 | 0 | 0
2.13.3.5 | 92023 | SINAPI | INTERRUPTOR SIMPLES (1 MÓDULO) COM 1 TOMADA DE EMBUTIR 2P+T 10 A, INCLUINDO SUPORTE E PLACA - FORNECIMENTO E INSTALAÇÃO. AF_03/2023 | UN | 3 |  |  | 0 | 0 | 0 | 0
2.13.3.6 | 91957 | SINAPI | INTERRUPTOR SIMPLES (1 MÓDULO) COM INTERRUPTOR PARALELO (1 MÓDULO), 10A/250V, INCLUINDO SUPORTE E PLACA - FORNECIMENTO E INSTALAÇÃO. AF_03/2023 | UN | 4 |  |  | 0 | 0 | 0 | 0
2.13.3.7 | 91963 | SINAPI | INTERRUPTOR SIMPLES (1 MÓDULO) COM INTERRUPTOR PARALELO (2 MÓDULOS), 10A/250V, INCLUINDO SUPORTE E PLACA - FORNECIMENTO E INSTALAÇÃO. AF_03/2023 | UN | 1 |  |  | 0 | 0 | 0 | 0
2.13.3.8 | 91979 | SINAPI | INTERRUPTOR INTERMEDIÁRIO (1 MÓDULO), 10A/250V, INCLUINDO SUPORTE E PLACA - FORNECIMENTO E INSTALAÇÃO. AF_03/2023 | UN | 3 |  |  | 0 | 0 | 0 | 0
2.13.3.9 | 91996 | SINAPI | TOMADA MÉDIA DE EMBUTIR (1 MÓDULO), 2P+T 10 A, INCLUINDO SUPORTE E PLACA - FORNECIMENTO E INSTALAÇÃO. AF_03/2023 | UN | 1 |  |  | 0 | 0 | 0 | 0
2.13.3.10 | 91997 | SINAPI | TOMADA MÉDIA DE EMBUTIR (1 MÓDULO), 2P+T 20 A, INCLUINDO SUPORTE E PLACA - FORNECIMENTO E INSTALAÇÃO. AF_03/2023 | UN | 14 |  |  | 0 | 0 | 0 | 0
2.13.3.11 | 92005 | SINAPI | TOMADA MÉDIA DE EMBUTIR (2 MÓDULOS), 2P+T 20 A, INCLUINDO SUPORTE E PLACA - FORNECIMENTO E INSTALAÇÃO. AF_03/2023 | UN | 19 |  |  | 0 | 0 | 0 | 0
2.13.3.12 | 92013 | SINAPI | TOMADA MÉDIA DE EMBUTIR (3 MÓDULOS), 2P+T 20 A, INCLUINDO SUPORTE E PLACA - FORNECIMENTO E INSTALAÇÃO. AF_03/2023 | UN | 1 |  |  | 0 | 0 | 0 | 0
2.13.3.13 | COMP.139_R01 | Próprio | PLACA PARA CAIXA 2X4 COM 1 FURO PARA PASSAGEM DE FIO - FORNECIMENTO E INSTALAÇÃO | un | 7 |  |  | 0 | 0 | 0 | 0
2.13.3.14 | COMP.709 | Próprio | Fornecimento e instalação de tampa cega p/condulete caixa 4" x 2" | un | 2 |  |  | 0 | 0 | 0 | 0
2.13.3.15 | 97597 | SINAPI | SENSOR DE PRESENÇA COM FOTOCÉLULA, FIXAÇÃO EM TETO - FORNECIMENTO E INSTALAÇÃO. AF_09/2024 | UN | 1 |  |  | 0 | 0 | 0 | 0
2.13.3.16 | 101632 | SINAPI | RELÉ FOTOELÉTRICO PARA COMANDO DE ILUMINAÇÃO EXTERNA 1000 W - FORNECIMENTO E INSTALAÇÃO. AF_02/2025 | UN | 1 |  |  | 0 | 0 | 0 | 0
2.13.4 |  |  | QUADROS E DISJUNTORES | [7 empty] | 0
2.13.4.1 | 93653 | SINAPI | DISJUNTOR MONOPOLAR TIPO DIN, CORRENTE NOMINAL DE 10A - FORNECIMENTO E INSTALAÇÃO. AF_07/2025 | UN | 3 |  |  | 0 | 0 | 0 | 0
2.13.4.2 | 93654 | SINAPI | DISJUNTOR MONOPOLAR TIPO DIN, CORRENTE NOMINAL DE 16A - FORNECIMENTO E INSTALAÇÃO. AF_07/2025 | UN | 4 |  |  | 0 | 0 | 0 | 0
2.13.4.3 | 93655 | SINAPI | DISJUNTOR MONOPOLAR TIPO DIN, CORRENTE NOMINAL DE 20A - FORNECIMENTO E INSTALAÇÃO. AF_07/2025 | UN | 7 |  |  | 0 | 0 | 0 | 0
2.13.4.4 | 93656 | SINAPI | DISJUNTOR MONOPOLAR TIPO DIN, CORRENTE NOMINAL DE 25A - FORNECIMENTO E INSTALAÇÃO. AF_07/2025 | UN | 1 |  |  | 0 | 0 | 0 | 0
2.13.4.5 | 93658 | SINAPI | DISJUNTOR MONOPOLAR TIPO DIN, CORRENTE NOMINAL DE 40A - FORNECIMENTO E INSTALAÇÃO. AF_07/2025 | UN | 2 |  |  | 0 | 0 | 0 | 0
2.13.4.6 | 93673 | SINAPI | DISJUNTOR TRIPOLAR TIPO DIN, CORRENTE NOMINAL DE 50A - FORNECIMENTO E INSTALAÇÃO. AF_07/2025 | UN | 1 |  |  | 0 | 0 | 0 | 0
2.13.4.7 | COMP.438 | Próprio | DISPOSITIVO DPS CLASSE II, 1 POLO, TENSAO MAXIMA DE 275 V, CORRENTE MAXIMA DE *45* KA (TIPO AC) - FORNECIMENTO E INSTALAÇÃO | UN | 3 |  |  | 0 | 0 | 0 | 0
2.13.4.8 | COMP.330 | Próprio | DISPOSITIVO DR, 4 POLOS, SENSIBILIDADE DE 30 MA, CORRENTE DE 40 A, TIPO AC - FORNECIMENTO E INSTALAÇÃO | UN | 1 |  |  | 0 | 0 | 0 | 0
2.13.4.9 | COMP.2788 | Próprio | DISPOSITIVO DR, 3 POLOS, SENSIBILIDADE DE 30 MA, CORRENTE DE 40 A, TIPO AC - FORNECIMENTO E INSTALAÇÃO | UN | 1 |  |  | 0 | 0 | 0 | 0
2.13.4.10 | COMP.2664 | Próprio | QUADRO DE DISTRIBUIÇÃO EM CHAPA GALVANIZADA, EMBUTIR, COM BARRAMENTO TRIFÁSICO PARA DISJUNTOR DE 100A - DIMENSÕES: 750X400X125MM (ATÉ 64 DISJUNTORES) - FORNECIMENTO E INSTALAÇÃO | UND | 1 |  |  | 0 | 0 | 0 | 0
2.13.5 |  |  | ILUMINAÇÃO | [7 empty] | 0
2.13.5.1 | COMP.1500 | Próprio | Luminária LED de embutir LHT44-E4000840 , 40W, 4000 lum, 4000K - Lumicenter ou equivalente - Fornecimento e instalação | und | 40 |  |  | 0 | 0 | 0 | 0
2.13.5.2 | COMP.2781 | Próprio | FITA LED 12W/m 12V 3000k - FORNECIMENTO E INSTALAÇÃO. | M | 16 |  |  | 0 | 0 | 0 | 0
2.13.5.3 | COMP.2782 | Próprio | FONTE PARA FITA LED - FORNECIMENTO E INSTALAÇÃO. | UN | 6 |  |  | 0 | 0 | 0 | 0
2.13.5.4 | COMP.2783 | Próprio | LUMINÁRIA ARANDELA TIPO TARTARUGA, DE SOBREPOR, LED Easy IP65 10W 3.000K (Ref: modelo 20103004-3 Blumenau Iluminação ou equivalente) - FORNECIMENTO E INSTALAÇÃO. | UN | 17 |  |  | 0 | 0 | 0 | 0
2.13.5.5 | COMP.2784 | Próprio | LUMINÁRIA TIPO SPOT, DE EMBUTIR, PAR20 E27 QUADRADO DIRECIONÁVEL BRANCO (Ref: modelo 55321004-3 Blumenau Iluminação ou equivalente) - FORNECIMENTO E INSTALAÇÃO. | UN | 7 |  |  | 0 | 0 | 0 | 0
2.13.5.6 | COMP.2785 | Próprio | LUMINÁRIA LED PAINEL DE SOBREPOR - REDONDO, 4000 K (Ref: Modelo 88644104-3 blumenau Iluminação ou equivalente) - FORNECIMENTO E INSTALAÇÃO. | UN | 4 |  |  | 0 | 0 | 0 | 0
2.13.5.7 | COMP.2786 | Próprio | PERFIL SOBREPOR ALUMÍNIO 30X10mm 3M (SEM A FITA LED) (Ref: Modelo 413030-01 blumenau iluminação ou equivalente) - FORNECIMENTO E INSTALAÇÃO. | UN | 2 |  |  | 0 | 0 | 0 | 0
|  |  | TOTAIS | [5 empty] | 0 | 0
0
2.14 |  |  | INSTALAÇÕES DE CABEAMENTO ESTRUTURADO | [7 empty] | 0
2.14.1 |  |  | ELETRODUTOS E ACESSÓRIOS | [7 empty] | 0
2.14.1.1 | 91836 | SINAPI | ELETRODUTO FLEXÍVEL CORRUGADO, PVC, DN 32 MM (1"), PARA CIRCUITOS TERMINAIS, INSTALADO EM FORRO - FORNECIMENTO E INSTALAÇÃO. AF_03/2023 | M | 35 |  |  | 0 | 0 | 0 | 0
2.14.1.2 | COMP.766 | Próprio | ELETRODUTO/DUTO PEAD FLEXIVEL PAREDE SIMPLES, CORRUGACAO HELICOIDAL, COR PRETA, SEM ROSCA, DE 1 1/4", PARA CABEAMENTO SUBTERRANEO (NBR 15715) - FORNECIMENTO E INSTALAÇÃO | M | 70 |  |  | 0 | 0 | 0 | 0
2.14.1.3 | 91940 | SINAPI | CAIXA RETANGULAR 4" X 2" MÉDIA (1,30 M DO PISO), PVC, INSTALADA EM PAREDE - FORNECIMENTO E INSTALAÇÃO. AF_03/2023 | UN | 8 |  |  | 0 | 0 | 0 | 0
2.14.1.4 | COMP.2836 | Próprio | CAIXA DE PASSAGEM ELETRICA EM PVC 30X20 CM DE EMBUTIR - REF: KRONA OU EQUIVALENTE | UN | 1 |  |  | 0 | 0 | 0 | 0
2.14.1.5 | 90447 | SINAPI | RASGO LINEAR MANUAL EM ALVENARIA, PARA ELETRODUTOS, DIÂMETROS MENORES OU IGUAIS A 40 MM. AF_09/2023 | M | 12 |  |  | 0 | 0 | 0 | 0
2.14.1.6 | 104766 | SINAPI | CHUMBAMENTO LINEAR EM ALVENARIA PARA ELETRODUTOS COM DIÂMETROS MENORES OU IGUAIS A 40 MM. AF_09/2023 | M | 12 |  |  | 0 | 0 | 0 | 0
2.14.2 |  |  | DIVERSOS | [7 empty] | 0
2.14.2.1 | COMP.2789 | Próprio | Conector Óptico de Rosca SC/APC - Engate rápido - FORNECIMENTO E INSTALAÇÃO | un | 3 |  |  | 0 | 0 | 0 | 0
2.14.2.2 | COMP.1544 | Próprio | KEYSTONE RJ45, CAT 6 PARA PATCH PANEL - FORNECIMENTO E INSTALAÇÃO | Un | 5 |  |  | 0 | 0 | 0 | 0
2.14.2.3 | COMP.2581 | Próprio | Cabo óptico multimodo, 4 fibras, 50/125 µm - uso interno/externo | M | 135 |  |  | 0 | 0 | 0 | 0
2.14.2.4 | 98297 | SINAPI | CABO ELETRÔNICO CATEGORIA 6, INSTALADO EM EDIFICAÇÃO INSTITUCIONAL - FORNECIMENTO E INSTALAÇÃO. AF_08/2025 | M | 3 |  |  | 0 | 0 | 0 | 0
2.14.2.5 | COMP.2790 | Próprio | Access Point TP-Link Omada EAP625GP - FORNECIMENTO E INSTALAÇÃO | UN | 3 |  |  | 0 | 0 | 0 | 0
2.14.2.6 | 98307 | SINAPI | TOMADA DE REDE RJ45 - FORNECIMENTO E INSTALAÇÃO. AF_08/2025 | UN | 5 |  |  | 0 | 0 | 0 | 0
2.14.2.7 | COMP.139_R01 | Próprio | PLACA PARA CAIXA 2X4 COM 1 FURO PARA PASSAGEM DE FIO - FORNECIMENTO E INSTALAÇÃO | un | 5 |  |  | 0 | 0 | 0 | 0
|  |  | TOTAIS | [5 empty] | 0 | 0
0
2.15 |  |  | INSTALAÇÕES PREVENTIVAS CONTRA INCÊNDIO | [7 empty] | 0
2.15.1 |  |  | EXTINTORES | [7 empty] | 0
2.15.1.1 | COMP.1572.R01 | Próprio | EXTINTOR DE INCÊNDIO PORTÁTIL COM CARGA DE PQS DE 4 KG, CLASSE ABC - FORNECIMENTO E INSTALAÇÃO. | UN | 2 |  |  | 0 | 0 | 0 | 0
2.15.1.2 | COMP.1662 | Próprio | PLACA DE SINALIZACAO DE SEGURANCA CONTRA INCENDIO, FOTOLUMINESCENTE, 20x20 CM, EM PVC *2* MM ANTI-CHAMAS (SIMBOLOS, CORES E PICTOGRAMAS CONFORME NBR 13434) - FORNECIMENTO E INSTALAÇÃO | UN | 2 |  |  | 0 | 0 | 0 | 0
2.15.2 |  |  | ILUMINAÇÃO DE EMERGÊNCIA | [7 empty] | 0
2.15.2.1 | 97599 | SINAPI | LUMINÁRIA DE EMERGÊNCIA, COM 30 LÂMPADAS LED DE 2 W, SEM REATOR - FORNECIMENTO E INSTALAÇÃO. AF_09/2024 | UN | 1 |  |  | 0 | 0 | 0 | 0
2.15.3 |  |  | SINALIZAÇÃO | [7 empty] | 0
2.15.3.1 | COMP.546 | Próprio | PLACA DE SAÍDA DE EMERGÊNCIA, FOTOLUMINESCENTE, RETANGULAR, *25 x 16* CM, EM PVC *2* MM ANTI-CHAMAS (SIMBOLOS, CORES E PICTOGRAMAS CONFORME NBR 13434) - FORNECIMENTO E INSTALAÇÃO | UN | 2 |  |  | 0 | 0 | 0 | 0
2.15.3.2 | COMP.2815 | Próprio | PISO PODOTÁTIL ALERTA EM AÇO INÓX, SOLIDARIZADO AO PISO EXISTENTE (ELEMENTOS SOLTOS). | M | 3.5 |  |  | 0 | 0 | 0 | 0
2.15.3.3 | COMP.2816 | Próprio | PLACA DE SINALIZAÇÃO EM BRAILLE PARA CORRIMÃO EM ALUMÍNIO DIMENSÕES 10X3 CM - FORNECIMENTO E INSTALAÇÃO | UN | 4 |  |  | 0 | 0 | 0 | 0
2.15.3.4 | COMP.2817 | Próprio | FAIXA SINALIZAÇÃO DEGRAUS FOTOLUMINESCENTE 7X3CM - FORNECIMENTO E INSTALAÇÃO | UN | 12 |  |  | 0 | 0 | 0 | 0
2.15.4 |  |  | CENTRAL DE GÁS | [7 empty] | 0
2.15.4.1 | COMP.2793 | Próprio | CILINDRO DE AÇO COM GÁS GLP CAPACIDADE 45 KG | UN | 2 |  |  | 0 | 0 | 0 | 0
2.15.4.2 | COMP.546 | Próprio | PLACA DE SINALIZACAO DE SEGURANCA CONTRA INCENDIO, FOTOLUMINESCENTE, RETANGULAR, *25 x 16* CM, EM PVC *2* MM ANTI-CHAMAS (SIMBOLOS, CORES E PICTOGRAMAS CONFORME NBR 13434) - FORNECIMENTO E INSTALAÇÃO | UN | 2 |  |  | 0 | 0 | 0 | 0
2.15.4.3 | 97536 | SINAPI | TUBO DE AÇO GALVANIZADO COM COSTURA, CLASSE MÉDIA, CONEXÃO ROSQUEADA, DN 25 (1"), INSTALADO EM RAMAIS E SUB-RAMAIS DE GÁS - FORNECIMENTO E INSTALAÇÃO. AF_01/2026 | M | 17.42 |  |  | 0 | 0 | 0 | 0
2.15.4.4 | 92703 | SINAPI | JOELHO 90 GRAUS, EM FERRO GALVANIZADO, CONEXÃO ROSQUEADA, DN 25 (1"), INSTALADO EM RAMAIS E SUB-RAMAIS DE GÁS - FORNECIMENTO E INSTALAÇÃO. AF_01/2026 | UN | 8 |  |  | 0 | 0 | 0 | 0
2.15.4.5 | 97544 | SINAPI | LUVA COM REDUÇÃO, EM AÇO, CONEXÃO SOLDADA, DN 25 X 15 MM (1" X 1/2"), INSTALADO EM RAMAIS E SUB-RAMAIS DE GÁS - FORNECIMENTO E INSTALAÇÃO. AF_01/2026 | UN | 1 |  |  | 0 | 0 | 0 | 0
2.15.4.6 | 92706 | SINAPI | TÊ, EM FERRO GALVANIZADO, CONEXÃO ROSQUEADA, DN 25 (1"), INSTALADO EM RAMAIS E SUB-RAMAIS DE GÁS - FORNECIMENTO E INSTALAÇÃO. AF_01/2026 | UN | 1 |  |  | 0 | 0 | 0 | 0
2.15.4.7 | COMP.2108 | Próprio | TÊ DE REDUÇÃO, EM FERRO GALVANIZADO, CONEXÃO ROSQUEADA, DN 25 (1") X DN 15 (1/2"), INSTALADO EM RAMAIS E SUB-RAMAIS DE GÁS - FORNECIMENTO E INSTALAÇÃO. | UN | 2 |  |  | 0 | 0 | 0 | 0
2.15.4.8 | COMP.2818 | Próprio | VÁLVULA ESFERA PARA GÁS, 1" - FORNECIMENTO E INSTALAÇÃO. | UN | 3 |  |  | 0 | 0 | 0 | 0
2.15.4.9 | COMP.2794 | Próprio | REGISTRO DE ESFERA ANGULAR, EM FERRO GALVANIZADO FÊMEA FÊMEA, CONEXÃO ROSQUEADA, (1/2") X (1/2"), INSTALADO EM RAMAIS E SUB-RAMAIS DE GÁS - FORNECIMENTO E INSTALAÇÃO. | UN | 1 |  |  | 0 | 0 | 0 | 0
2.15.4.10 | COMP.2795 | Próprio | INSTALAÇÃO DE DUTO FLEXÍVEL CIRCULAR EM ALUMÍNIO ISOLADO - DN 60 MM - FORNECIMENTO E INSTALAÇÃO | M | 0.55 |  |  | 0 | 0 | 0 | 0
2.15.4.11 | COMP.2796 | Próprio | TERMINAL TIPO "T" - DIÂMETRO DE 600MM - FORNECIMENTO E INSTALAÇÃO | UN | 1 |  |  | 0 | 0 | 0 | 0
2.15.4.12 | COMP.2797 | Próprio | REGISTRO OU REGULADOR DE GÁS DE COZINHA 3KG/H - FORNECIMENTO E INSTALAÇÃO | UN | 1 |  |  | 0 | 0 | 0 | 0
|  |  | TOTAIS | [5 empty] | 0 | 0
0
2.16 |  |  | INSTALAÇÕES DE CLIMATIZAÇÃO | [7 empty] | 0
2.16.1 |  |  | EQUIPAMENTOS | [7 empty] | 0
2.16.1.1 | COMP.2672 | Próprio | MÃO DE OBRA INSTALAÇÃO AR CONDICIONADO SPLIT ON/OFF, HI-WALL (PAREDE), 12000 BTUS/H, CICLO QUENTE/FRIO - EXCLUSIVE EQUIPAMENTO | UN | 1 |  |  | 0 | 0 | 0 | 0
2.16.1.2 | COMP.2673 | Próprio | MÃO DE OBRA INSTALAÇÃO AR CONDICIONADO SPLIT ON/OFF, HI-WALL (PAREDE), 18000 BTUS/H, CICLO QUENTE/FRIO - EXCLUSIVE EQUIPAMENTO | UN | 3 |  |  | 0 | 0 | 0 | 0
2.16.2 |  |  | REDE FRIGORÍGENA | [7 empty] | 0
2.16.2.1 | 97327 | SINAPI | TUBO EM COBRE FLEXÍVEL, DN 1/4", COM ISOLAMENTO, INSTALADO EM RAMAL DE ALIMENTAÇÃO DE AR-CONDICIONADO - FORNECIMENTO E INSTALAÇÃO. AF_07/2025 | M | 40 |  |  | 0 | 0 | 0 | 0
2.16.2.2 | 97329 | SINAPI | TUBO EM COBRE FLEXÍVEL, DN 1/2", COM ISOLAMENTO, INSTALADO EM RAMAL DE ALIMENTAÇÃO DE AR-CONDICIONADO - FORNECIMENTO E INSTALAÇÃO. AF_07/2025 | M | 40 |  |  | 0 | 0 | 0 | 0
2.16.2.3 | COMP.706 | Próprio | Suporte de fixação de tubulação Ø 3" com vergalhão de 3/8"x1000mm | un | 22 |  |  | 0 | 0 | 0 | 0
2.16.3 |  |  | DIVERSOS | [7 empty] | 0
2.16.3.1 | COMP.1972 | Próprio | Cabo de cobre PP 4 x 2,5 mm2, 450/750v - fornecimento e instalação | M | 50 |  |  | 0 | 0 | 0 | 0
2.16.3.2 | 91835 | SINAPI | ELETRODUTO FLEXÍVEL CORRUGADO REFORÇADO, PVC, DN 25 MM (3/4"), PARA CIRCUITOS TERMINAIS, INSTALADO EM FORRO - FORNECIMENTO E INSTALAÇÃO. AF_03/2023 | M | 50 |  |  | 0 | 0 | 0 | 0
2.16.3.3 | COMP.617 | Próprio | CAIXA DE PASSAGEM PARA INSTALAÇÃOD E AR CONDICIONADO - FORNECIMENTO E INSTALAÇÃO (CPOS) | UN | 4 |  |  | 0 | 0 | 0 | 0
2.16.3.4 | 90447 | SINAPI | RASGO LINEAR MANUAL EM ALVENARIA, PARA ELETRODUTOS, DIÂMETROS MENORES OU IGUAIS A 40 MM. AF_09/2023 | M | 6 |  |  | 0 | 0 | 0 | 0
2.16.3.5 | 104766 | SINAPI | CHUMBAMENTO LINEAR EM ALVENARIA PARA ELETRODUTOS COM DIÂMETROS MENORES OU IGUAIS A 40 MM. AF_09/2023 | M | 6 |  |  | 0 | 0 | 0 | 0
2.16.3.6 | COMP.2825 | Próprio | ACABAMENTO DA TUBULAÇÃO PARA APLICAÇÕES EXTERNAS COM PLÁSTICO ALKAP 0.1 IMPERMEÁVEL - FORNECIDA EM ROLO DE 50 METROS - FORNECIMENTO E INSTALAÇÃO | UN | 1 |  |  | 0 | 0 | 0 | 0
2.16.3.7 | COMP.2094 | Próprio | CARGA ADICIONAL DE GÁS REFRIGERANTE R32 - FORNECIMENTO E APLICAÇÃO | KG | 5.5 |  |  | 0 | 0 | 0 | 0
2.16.4 |  |  | DUTOS E ACESSÓRIOS | [7 empty] | 0
2.16.4.1 | COMP.2402 | Próprio | DUTO CIRCULAR FLEXÍVEL COM ISOLAMENTO TÉRMICO E ACÚSTIVO 125 MM- FORNECIMENTO E INSTALAÇÃO | M | 3 |  |  | 0 | 0 | 0 | 0
2.16.4.2 | COMP.339 | Próprio | FITA ALUMINIZADA PARA FECHAMENTO DE PROTEÇÃO 50MM | M | 50 |  |  | 0 | 0 | 0 | 0
2.16.4.3 | COMP.2420 | Próprio | SUPORTE PARA DUTO EM MPU, LARGURA ATÉ 100 CM, EM PERFILADO COM COMPRIMENTO DE 105 CM FIXADO EM LAJE | UND | 2 |  |  | 0 | 0 | 0 | 0
2.16.5 |  |  | GRELHAS | [7 empty] | 0
2.16.5.1 | COMP.2344 | Próprio | GRELHA PARA SAÍDA DO AR AUTO FECHANTE, EM PLÁSTICO ABS. DIÂMETRO ∅125MM. REF.: SICFLUX - GVAF 125 - FORNECIMENTO E INSTALAÇÃO | UN | 4 |  |  | 0 | 0 | 0 | 0
|  |  | TOTAIS | [5 empty] | 0 | 0
0
2.17 |  |  | RODAPÉS, SOLEIRAS, PEITORIS E PINGADEIRAS | [7 empty] | 0
2.17.1 |  |  | RODAPÉS | [7 empty] | 0
2.17.1.1 | COMP.2639 | Próprio | RODAPÉ EM PORCELANATO 90 X 90 cm 10CM DE ALTURA COM REJUNTAMENTO EM EPÓXI - REF: VIA DURINI FOG NAT, PORTOBELLO - FORNECIMENTO E INSTALAÇÃO | M | 27.13 |  |  | 0 | 0 | 0 | 0
2.17.1.2 | COMP.2640 | Próprio | RODAPÉ EM PORCELANATO 90 X 90 cm 10CM DE ALTURA COM REJUNTAMENTO EM EPÓXI - REF: VIA DURINI FOG EXT, PORTOBELLO - FORNECIMENTO E INSTALAÇÃO | M | 19.9 |  |  | 0 | 0 | 0 | 0
2.17.1.3 | COMP.420 | Próprio | RODAPÉ DE POLIESTIRENO 8CM - FORNECIMENTO E INSTALAÇÃO | M | 32.94 |  |  | 0 | 0 | 0 | 0
2.17.2 |  |  | SOLEIRAS | [7 empty] | 0
2.17.2.1 | COMP.1926 | Próprio | SOLEIRA DE GRANITO, NA COR BRANCO ITAÚNAS, ESP. 2CM, ACABAMENTO POLIDO, ASSENTAMENTO COM ARGAMASSA INDUSTRIALIZADA, INCLUSIVE REJUNTAMENTO | m² | 2.66 |  |  | 0 | 0 | 0 | 0
2.17.3 |  |  | PEITORIS E PINGADEIRAS | [7 empty] | 0
2.17.3.1 | COMP.1804 | Próprio | PEITORIL DE GRANITO, NA COR BRANCO ITAÚNAS, COM PINGADEIRA, ESP. 2CM, LARGURA ENTRE 25 E 35CM, ACABAMENTO POLIDO, ASSENTAMENTO COM ARGAMASSA INDUSTRIALIZADA, INCLUSIVE REJUNTAMENTO | m² | 3.43 |  |  | 0 | 0 | 0 | 0
2.17.3.2 | COMP.2777 | Próprio | CHAPIM (PINGADEIRA) EM GRANITO BRANCO ITAUNAS, L = 26 CM, ASSENTADO COM ARGAMASSA 1:6 COM ADITIVO. | M | 23.24 |  |  | 0 | 0 | 0 | 0
|  |  | TOTAIS | [5 empty] | 0 | 0
0
2.18 |  |  | SERRALHERIA | [7 empty] | 0
2.18.1 | INS.1400 | Próprio | GUARDA CORPO DE ALUMINIO COR AMADEIRADO - L: 3,77 x A: 1,10 - TUBO SUPERIOR ABAULADO, COLUNAS DE 25X35MM, E TUBOS RETANGULARES DE 14X25MM VERTICAIS, COM ESPAÇAMENTO DE APROXIMADAMENTE 90MM ENTRE ELES - FORNECIMENTO E INSTALAÇÃO | un | 2 |  |  | 0 | 0 | 0 | 0
2.18.2 | COMP.2642 | Próprio | CORRIMAO DUPLO CENTRAL EM ACO INOX 304 POLIDO, COM ALTURAS DE H=0,70 E H=0,92 EM TUBO DE 1.1/2", FIXADOS EM PILARETES COM TUBO DE 2", EM AMBOS OS LADOS - FORNECIMENTO E INSTALACAO | M | 2.7 |  |  | 0 | 0 | 0 | 0
|  |  | TOTAIS | [5 empty] | 0 | 0
0
2.19 |  |  | COMPLEMENTAÇÃO DA OBRA | [7 empty] | 0
2.19.1 |  |  | PAISAGISMO | [7 empty] | 0
2.19.1.1 | COMP.2528 | Próprio | SEIXOS ROLADOS BEGES DECORATIVOS APLICADOS EM PAVIMENTO | m² | 62.99 |  |  | 0 | 0 | 0 | 0
2.19.1.2 | 98509 | SINAPI | PLANTIO DE ARBUSTO (59 und de Falso-Íris e 74 und de orelha de elefante) | UN | 133 |  |  | 0 | 0 | 0 | 0
2.19.1.3 | COMP.2804 | Próprio | PLANTIO DE ESPÉCIE VEGETAL, (1 UND DE PITANGUEIRA E 2 UND DE COQUEIRO DE JARDIM) | UN | 3 |  |  | 0 | 0 | 0 | 0
2.19.1.4 | COMP.2526 | Próprio | LIMITADOR DE GRAMA COM BORDA FINA, L=12,5CM - FORNECIMENTO E INSTALAÇÃO | m | 53 |  |  | 0 | 0 | 0 | 0
2.19.1.5 | 103946 | SINAPI | PLANTIO DE GRAMA ESMERALDA OU SÃO CARLOS OU CURITIBANA, EM PLACAS. AF_07/2024 | m² | 94.26 |  |  | 0 | 0 | 0 | 0
2.19.2 |  |  | SERVIÇOS FINAIS | [7 empty] | 0
2.19.2.1 | COMP.847 | Próprio | LIMPEZA FINAL DA OBRA | m² | 172.15 |  |  | 0 | 0 | 0 | 0
2.19.2.2 | 97637 | SINAPI | REMOÇÃO DE TAPUME/ CHAPAS METÁLICAS E DE MADEIRA, DE FORMA MANUAL, SEM REAPROVEITAMENTO. AF_09/2023 | m² | 151.17 |  |  | 0 | 0 | 0 | 0
2.19.2.3 | 100982 | SINAPI | CARGA, MANOBRA E DESCARGA DE ENTULHO EM CAMINHÃO BASCULANTE 10 M³ - CARGA COM ESCAVADEIRA HIDRÁULICA (CAÇAMBA DE 0,80 M³ / 111 HP) E DESCARGA LIVRE (UNIDADE: M3). AF_07/2020 | m³ | 8 |  |  | 0 | 0 | 0 | 0
2.19.2.4 | 95875 | SINAPI | TRANSPORTE COM CAMINHÃO BASCULANTE DE 10 M³, EM VIA URBANA PAVIMENTADA, DMT ATÉ 30 KM (UNIDADE: M3XKM). AF_07/2020 | M3XKM | 240 |  |  | 0 | 0 | 0 | 0
2.19.3 |  |  | PEÇAS DE REPOSIÇÃO | [7 empty] | 0
2.19.3.1 | INS.1279 | Próprio | Porcelanato Via Durini Fog Ext – 90x90cm – Portobello (4 caixas de 2,42 m²) | m² | 9.68 |  |  | 0 | 0 | 0 | 0
2.19.3.2 | INS.1270 | Próprio | Porcelanato Via Durini Fog Nat – 90x90cm – Portobello (4 caixas de 2,42 m²) | m² | 9.68 |  |  | 0 | 0 | 0 | 0
2.19.3.3 | INS.1391 | Próprio | Porcelanato Retificado – SINTESE PLATINA ST – 20x120cm – Portobello (4 caixas de 1,19 m²) | m² | 4.76 |  |  | 0 | 0 | 0 | 0
2.19.3.4 | INS.1389 | Próprio | Porcelanato Retificado – OH!TAKE CITY – 60x120cm – Portobello (4 caixas de 1,43 m²) | m² | 5.72 |  |  | 0 | 0 | 0 | 0
|  |  | TOTAIS | [5 empty] | 0 | 0
0
3 |  |  | CAPELA | [7 empty] | 0
3.1 |  |  | PROJETOS "AS BUILT" CAPELA | [7 empty] | 0
3.1.1 | COMP.281.R01 | Próprio | Projeto As Built - Arquitetônico | m² | 57.44 |  |  | 0 | 0 | 0 | 0
3.1.2 | COMP.283.R01 | Próprio | Projeto As Built - Elétrico | m² | 57.44 |  |  | 0 | 0 | 0 | 0
3.1.3 | COMP.284.R01 | Próprio | Projeto As Built - Hidrossanitário | m² | 57.44 |  |  | 0 | 0 | 0 | 0
3.1.4 | COMP.285.R01 | Próprio | Projeto As Built - Preventivo | m² | 57.44 |  |  | 0 | 0 | 0 | 0
3.1.5 | COMP.286.R01 | Próprio | Projeto As Built - Climatização | m² | 57.44 |  |  | 0 | 0 | 0 | 0
|  |  | TOTAIS | [5 empty] | 0 | 0
0
3.2 |  |  | ESTRUTURA DE CONCRETO ARMADO | [7 empty] | 0
3.2.1 |  |  | INFRAESTRUTURA | [7 empty] | 0
3.2.1.1 |  |  | ESCAVAÇÕES | [7 empty] | 0
3.2.1.1.1 | 96521 | SINAPI | ESCAVAÇÃO MECANIZADA PARA BLOCO DE COROAMENTO OU SAPATA COM RETROESCAVADEIRA (INCLUINDO ESCAVAÇÃO PARA COLOCAÇÃO DE FÔRMAS). AF_01/2024 | m³ | 7.77 |  |  | 0 | 0 | 0 | 0
3.2.1.1.2 | 96525 | SINAPI | ESCAVAÇÃO MECANIZADA PARA VIGA BALDRAME OU SAPATA CORRIDA COM MINI-ESCAVADEIRA (INCLUINDO ESCAVAÇÃO PARA COLOCAÇÃO DE FÔRMAS). AF_01/2024 | m³ | 3.5 |  |  | 0 | 0 | 0 | 0
3.2.1.1.3 | 97083 | SINAPI | COMPACTAÇÃO MECÂNICA DE SOLO PARA EXECUÇÃO DE RADIER, PISO DE CONCRETO OU LAJE SOBRE SOLO, COM COMPACTADOR DE SOLOS A PERCUSSÃO. AF_09/2021 | m² | 13.11 |  |  | 0 | 0 | 0 | 0
3.2.1.1.4 | 96619 | SINAPI | LASTRO DE CONCRETO MAGRO, APLICADO EM BLOCOS DE COROAMENTO OU SAPATAS, ESPESSURA DE 5 CM. AF_01/2024 | m² | 13.11 |  |  | 0 | 0 | 0 | 0
3.2.1.1.5 | 104740 | SINAPI | REATERRO MECANIZADO DE VALA COM MINICARREGADEIRA, COM COMPACTADOR DE SOLOS DE PERCUSSÃO. AF_08/2023 | m³ | 8.72 |  |  | 0 | 0 | 0 | 0
3.2.1.1.6 | 100978 | SINAPI | CARGA, MANOBRA E DESCARGA DE SOLOS E MATERIAIS GRANULARES EM CAMINHÃO BASCULANTE 10 M³ - CARGA COM ESCAVADEIRA HIDRÁULICA (CAÇAMBA DE 1,20 M³ / 155 HP) E DESCARGA LIVRE (UNIDADE: M3). AF_07/2020 | m³ | 5.37 |  |  | 0 | 0 | 0 | 0
3.2.1.1.7 | 95875 | SINAPI | TRANSPORTE COM CAMINHÃO BASCULANTE DE 10 M³, EM VIA URBANA PAVIMENTADA, DMT ATÉ 30 KM (UNIDADE: M3XKM). AF_07/2020 | M3XKM | 161.1 |  |  | 0 | 0 | 0 | 0
3.2.1.2 |  |  | FUNDAÇÕES | [7 empty] | 0
3.2.1.2.1 | COMP.1129 | Próprio | CONCRETO USINADO, FCK 35 MPA, LANÇAMENTO, ADENSAMENTO E ACABAMENTO MANUAL, INCLUSIVE BOMBEAMENTO | m³ | 2.1 |  |  | 0 | 0 | 0 | 0
3.2.1.2.2 | 96535 | SINAPI | FABRICAÇÃO, MONTAGEM E DESMONTAGEM DE FÔRMA PARA SAPATA, EM MADEIRA SERRADA, E=25 MM, 4 UTILIZAÇÕES. AF_01/2024 | m² | 10.3 |  |  | 0 | 0 | 0 | 0
3.2.1.2.3 | 104916 | SINAPI | ARMAÇÃO DE SAPATA ISOLADA, VIGA BALDRAME E SAPATA CORRIDA UTILIZANDO AÇO CA-60 DE 5 MM - MONTAGEM. AF_01/2024 | KG | 5.7 |  |  | 0 | 0 | 0 | 0
3.2.1.2.4 | 104918 | SINAPI | ARMAÇÃO DE SAPATA ISOLADA, VIGA BALDRAME E SAPATA CORRIDA UTILIZANDO AÇO CA-50 DE 8 MM - MONTAGEM. AF_01/2024 | KG | 63.4 |  |  | 0 | 0 | 0 | 0
3.2.1.2.5 | 104919 | SINAPI | ARMAÇÃO DE SAPATA ISOLADA, VIGA BALDRAME E SAPATA CORRIDA UTILIZANDO AÇO CA-50 DE 10 MM - MONTAGEM. AF_01/2024 | KG | 23.3 |  |  | 0 | 0 | 0 | 0
3.2.2 |  |  | SUPRAESTRUTURA | [7 empty] | 0
3.2.2.1 |  |  | VIGAS BALDRAME | [7 empty] | 0
3.2.2.1.1 | COMP.1129 | Próprio | CONCRETO USINADO, FCK 35 MPA, LANÇAMENTO, ADENSAMENTO E ACABAMENTO MANUAL, INCLUSIVE BOMBEAMENTO | m³ | 2.3 |  |  | 0 | 0 | 0 | 0
3.2.2.1.2 | 96536 | SINAPI | FABRICAÇÃO, MONTAGEM E DESMONTAGEM DE FÔRMA PARA VIGA BALDRAME, EM MADEIRA SERRADA, E=25 MM, 4 UTILIZAÇÕES. AF_01/2024 | m² | 24.6 |  |  | 0 | 0 | 0 | 0
3.2.2.1.3 | 104916 | SINAPI | ARMAÇÃO DE SAPATA ISOLADA, VIGA BALDRAME E SAPATA CORRIDA UTILIZANDO AÇO CA-60 DE 5 MM - MONTAGEM. AF_01/2024 | KG | 34.2 |  |  | 0 | 0 | 0 | 0
3.2.2.1.4 | 104918 | SINAPI | ARMAÇÃO DE SAPATA ISOLADA, VIGA BALDRAME E SAPATA CORRIDA UTILIZANDO AÇO CA-50 DE 8 MM - MONTAGEM. AF_01/2024 | KG | 10.7 |  |  | 0 | 0 | 0 | 0
3.2.2.1.5 | 104919 | SINAPI | ARMAÇÃO DE SAPATA ISOLADA, VIGA BALDRAME E SAPATA CORRIDA UTILIZANDO AÇO CA-50 DE 10 MM - MONTAGEM. AF_01/2024 | KG | 10.8 |  |  | 0 | 0 | 0 | 0
3.2.2.1.6 | 104920 | SINAPI | ARMAÇÃO DE BLOCO, SAPATA ISOLADA, VIGA BALDRAME E SAPATA CORRIDA UTILIZANDO AÇO CA-50 DE 12,5 MM - MONTAGEM. AF_01/2024 | KG | 29.1 |  |  | 0 | 0 | 0 | 0
3.2.2.1.7 | 104921 | SINAPI | ARMAÇÃO DE BLOCO, SAPATA ISOLADA, VIGA BALDRAME E SAPATA CORRIDA UTILIZANDO AÇO CA-50 DE 16 MM - MONTAGEM. AF_01/2024 | KG | 119.7 |  |  | 0 | 0 | 0 | 0
3.2.2.2 |  |  | LAJES | [7 empty] | 0
3.2.2.2.1 | COMP.1129 | Próprio | CONCRETO USINADO, FCK 35 MPA, LANÇAMENTO, ADENSAMENTO E ACABAMENTO MANUAL, INCLUSIVE BOMBEAMENTO | m³ | 6.1 |  |  | 0 | 0 | 0 | 0
3.2.2.2.2 | 92771 | SINAPI | ARMAÇÃO DE LAJE DE ESTRUTURA CONVENCIONAL DE CONCRETO ARMADO UTILIZANDO AÇO CA-50 DE 10,0 MM - MONTAGEM. AF_06/2022 | KG | 405.4 |  |  | 0 | 0 | 0 | 0
3.2.2.2.3 | 92772 | SINAPI | ARMAÇÃO DE LAJE DE ESTRUTURA CONVENCIONAL DE CONCRETO ARMADO UTILIZANDO AÇO CA-50 DE 12,5 MM - MONTAGEM. AF_06/2022 | KG | 165.7 |  |  | 0 | 0 | 0 | 0
3.2.2.3 |  |  | PILARES DE AMARRAÇÃO | [7 empty] | 0
3.2.2.3.1 | COMP.1129 | Próprio | CONCRETO USINADO, FCK 35 MPA, LANÇAMENTO, ADENSAMENTO E ACABAMENTO MANUAL, INCLUSIVE BOMBEAMENTO | m³ | 0.5 |  |  | 0 | 0 | 0 | 0
3.2.2.3.2 | 92413 | SINAPI | MONTAGEM E DESMONTAGEM DE FÔRMA DE PILARES RETANGULARES E ESTRUTURAS SIMILARES, PÉ-DIREITO SIMPLES, EM MADEIRA SERRADA, 4 UTILIZAÇÕES. AF_09/2020 | m² | 10 |  |  | 0 | 0 | 0 | 0
3.2.2.3.3 | 92759 | SINAPI | ARMAÇÃO DE PILAR OU VIGA DE ESTRUTURA CONVENCIONAL DE CONCRETO ARMADO UTILIZANDO AÇO CA-60 DE 5,0 MM - MONTAGEM. AF_06/2022 | KG | 13.1 |  |  | 0 | 0 | 0 | 0
3.2.2.3.4 | 92762 | SINAPI | ARMAÇÃO DE PILAR OU VIGA DE ESTRUTURA CONVENCIONAL DE CONCRETO ARMADO UTILIZANDO AÇO CA-50 DE 10,0 MM - MONTAGEM. AF_06/2022 | KG | 31.9 |  |  | 0 | 0 | 0 | 0
3.2.2.4 |  |  | VIGAS DE AMARRAÇÃO | [7 empty] | 0
3.2.2.4.1 | COMP.1129 | Próprio | CONCRETO USINADO, FCK 35 MPA, LANÇAMENTO, ADENSAMENTO E ACABAMENTO MANUAL, INCLUSIVE BOMBEAMENTO | m³ | 1.6 |  |  | 0 | 0 | 0 | 0
3.2.2.4.2 | 92448 | SINAPI | MONTAGEM E DESMONTAGEM DE FÔRMA DE VIGA, ESCORAMENTO COM PONTALETE DE MADEIRA, PÉ-DIREITO SIMPLES, EM MADEIRA SERRADA, 4 UTILIZAÇÕES. AF_09/2020 | m² | 21.1 |  |  | 0 | 0 | 0 | 0
3.2.2.4.3 | 92759 | SINAPI | ARMAÇÃO DE PILAR OU VIGA DE ESTRUTURA CONVENCIONAL DE CONCRETO ARMADO UTILIZANDO AÇO CA-60 DE 5,0 MM - MONTAGEM. AF_06/2022 | KG | 25.2 |  |  | 0 | 0 | 0 | 0
3.2.2.4.4 | 92761 | SINAPI | ARMAÇÃO DE PILAR OU VIGA DE ESTRUTURA CONVENCIONAL DE CONCRETO ARMADO UTILIZANDO AÇO CA-50 DE 8,0 MM - MONTAGEM. AF_06/2022 | KG | 11.2 |  |  | 0 | 0 | 0 | 0
3.2.2.4.5 | 92763 | SINAPI | ARMAÇÃO DE PILAR OU VIGA DE ESTRUTURA CONVENCIONAL DE CONCRETO ARMADO UTILIZANDO AÇO CA-50 DE 12,5 MM - MONTAGEM. AF_06/2022 | KG | 83.2 |  |  | 0 | 0 | 0 | 0
|  |  | TOTAIS | [5 empty] | 0 | 0
0
3.3 |  |  | ALVENARIA | [7 empty] | 0
3.3.1 | 103362 | SINAPI | ALVENARIA DE VEDAÇÃO DE BLOCOS CERÂMICOS FURADOS NA HORIZONTAL DE 19X19X29 CM (ESPESSURA 19 CM) E ARGAMASSA DE ASSENTAMENTO COM PREPARO EM BETONEIRA. AF_12/2021 | m² | 40.48 |  |  | 0 | 0 | 0 | 0
|  |  | TOTAIS | [5 empty] | 0 | 0
0
3.4 |  |  | IMPERMEABILIZAÇÕES | [7 empty] | 0
3.4.1 | 98557 | SINAPI | IMPERMEABILIZAÇÃO DE SUPERFÍCIE COM EMULSÃO ASFÁLTICA, 2 DEMÃOS. AF_09/2023 | m² | 16.69 |  |  | 0 | 0 | 0 | 0
|  |  | TOTAIS | [5 empty] | 0 | 0
0
3.5 |  |  | REVESTIMENTOS DE PAREDES | [7 empty] | 0
3.5.1 |  |  | REVESTIMENTOS PRIMÁRIOS | [7 empty] | 0
3.5.1.1 | 87879 | SINAPI | CHAPISCO APLICADO EM ALVENARIAS E ESTRUTURAS DE CONCRETO INTERNAS, COM COLHER DE PEDREIRO. ARGAMASSA TRAÇO 1:3 COM PREPARO EM BETONEIRA 400L. AF_10/2022 | m² | 28.13 |  |  | 0 | 0 | 0 | 0
3.5.1.2 | 87905 | SINAPI | CHAPISCO APLICADO EM ALVENARIA (COM PRESENÇA DE VÃOS) E ESTRUTURAS DE CONCRETO DE FACHADA, COM COLHER DE PEDREIRO. ARGAMASSA TRAÇO 1:3 COM PREPARO EM BETONEIRA 400L. AF_10/2022 | m² | 43.55 |  |  | 0 | 0 | 0 | 0
3.5.1.3 | 104951 | SINAPI | MASSA ÚNICA, EM ARGAMASSA TRAÇO 1:2:8, PREPARO MECÂNICO, APLICADA MANUALMENTE EM PAREDES INTERNAS DE AMBIENTES COM ÁREA MAIOR QUE 10M², E = 17,5MM, COM TALISCAS. AF_03/2024 | m² | 28.13 |  |  | 0 | 0 | 0 | 0
3.5.1.4 | 87775 | SINAPI | EMBOÇO OU MASSA ÚNICA EM ARGAMASSA TRAÇO 1:2:8, PREPARO MECÂNICO COM BETONEIRA 400 L, APLICADA MANUALMENTE EM PANOS DE FACHADA COM PRESENÇA DE VÃOS, ESPESSURA DE 25 MM. AF_08/2022 | m² | 43.55 |  |  | 0 | 0 | 0 | 0
3.5.2 |  |  | ACABAMENTOS INTERNOS | [7 empty] | 0
3.5.2.1 | COMP.2768 | Próprio | REVESTIMENTO EM PEDRA MOLEDO (ALTAR) COM ARGAMASSA INDUSTRIALIZADA | m² | 13.77 |  |  | 0 | 0 | 0 | 0
3.5.3 |  |  | ACABAMENTOS EXTERNOS | [7 empty] | 0
3.5.3.1 | COMP.2768 | Próprio | REVESTIMENTO EM PEDRA MOLEDO (FACHADAS) COM ARGAMASSA INDUSTRIALIZADA | m² | 38.54 |  |  | 0 | 0 | 0 | 0
|  |  | TOTAIS | [5 empty] | 0 | 0
0
3.6 |  |  | PISOS | [7 empty] | 0
3.6.1 |  |  | BASES E CONTRAPISOS | [7 empty] | 0
3.6.1.1 | 97083 | SINAPI | COMPACTAÇÃO MECÂNICA DE SOLO PARA EXECUÇÃO DE RADIER, PISO DE CONCRETO OU LAJE SOBRE SOLO, COM COMPACTADOR DE SOLOS A PERCUSSÃO. AF_09/2021 | m² | 51.55 |  |  | 0 | 0 | 0 | 0
3.6.1.2 | 97087 | SINAPI | CAMADA SEPARADORA PARA EXECUÇÃO DE RADIER, PISO DE CONCRETO OU LAJE SOBRE SOLO, EM LONA PLÁSTICA. AF_09/2021 | m² | 51.55 |  |  | 0 | 0 | 0 | 0
3.6.1.3 | 96622 | SINAPI | LASTRO COM MATERIAL GRANULAR, APLICADO EM PISOS OU LAJES SOBRE SOLO, ESPESSURA DE *5 CM*. AF_01/2024 | m³ | 2.58 |  |  | 0 | 0 | 0 | 0
3.6.1.4 | 94995 | SINAPI | EXECUÇÃO DE PASSEIO (CALÇADA) OU PISO DE CONCRETO COM CONCRETO MOLDADO IN LOCO, USINADO, ACABAMENTO CONVENCIONAL, ESPESSURA 8 CM, ARMADO. AF_08/2022 | m² | 9.81 |  |  | 0 | 0 | 0 | 0
3.6.1.5 | 87640 | SINAPI | CONTRAPISO EXTERNO EM ARGAMASSA TRAÇO 1:4 (CIMENTO E AREIA), PREPARO MECÂNICO COM BETONEIRA 400 L, APLICADO EM ÁREAS SECAS SOBRE LAJE, ADERIDO, ACABAMENTO NÃO REFORÇADO, ESPESSURA 4CM | m² | 51.55 |  |  | 0 | 0 | 0 | 0
3.6.2 |  |  | ACABAMENTOS DE PISO | [7 empty] | 0
3.6.2.1 | COMP.2902 | Próprio | REVESTIMENTO TIPO PORCELANATO (PISO) DE DIMENSÕES 120X120 CM COM REJUNTAMENTO EM EPÓXI- FORNECIMENTO E INSTALAÇÃO (VIA DURINI FOG 120X120 NAT - REF. PORTOBELLO) | m² | 25.13 |  |  | 0 | 0 | 0 | 0
3.6.2.2 | COMP.2901 | Próprio | REVESTIMENTO TIPO PORCELANATO (PISO) DE DIMENSÕES 120X120 CM COM REJUNTAMENTO EM EPÓXI- FORNECIMENTO E INSTALAÇÃO (VIA DURINI FOG 120X120 EXT - REF. PORTOBELLO) | m² | 16 |  |  | 0 | 0 | 0 | 0
3.6.2.3 | COMP.2735 | Próprio | PISO DE MADEIRA ANGELIM PEDRA INCLUSO BARROTEAMENTO E ISOLAMENTO ACÚSTICO - FORNECIMENTO E INSTALAÇÃO | m² | 6.24 |  |  | 0 | 0 | 0 | 0
|  |  | TOTAIS | [5 empty] | 0 | 0
0
3.7 |  |  | COBERTURA | [7 empty] | 0
3.7.1 | COMP.2908 | Próprio | TELHAS SHINGLE 4 ABAS NA COR GRAFITE CONTENDO TODAS AS CAMADAS NECESSÁRIAS PARA A SUA EXECUÇÃO - FORNECIMENTO E INSTALAÇÃO | M² | 191.74 |  |  | 0 | 0 | 0 | 0
|  |  | TOTAIS | [5 empty] | 0 | 0
0
3.8 |  |  | ESQUADRIAS | [7 empty] | 0
3.8.1 |  |  | PORTAS | [7 empty] | 0
3.8.1.1 | INS.1476 | Próprio | PORTA MACIÇA SANFONADA 4 FOLHAS DE ANGELIN PEDRA 3,82 X 2,99 M - COM FERRAGENS E FECHADURAS INCLUSAS - FORNECIMENTO E INSTALAÇÃO | UN | 1 |  |  | 0 | 0 | 0 | 0
3.8.2 |  |  | JANELAS | [7 empty] | 0
3.8.2.1 | INS.1477 | Próprio | JANELA DE CORRER DUAS FOLHAS DE ANGELIM PEDRA - 1,50 X 0,50 M - COM FERRAGENS E FECHADURAS INCLUSAS - FORNECIMENTO E INSTALAÇÃO | UN | 8 |  |  | 0 | 0 | 0 | 0
|  |  | TOTAIS | [5 empty] | 0 | 0
0
3.9 |  |  | PINTURAS | [7 empty] | 0
3.9.1 |  |  | PINTURA EM PAREDES INTERNAS | [7 empty] | 0
3.9.1.1 | 88485 | SINAPI | FUNDO SELADOR ACRÍLICO, APLICAÇÃO MANUAL EM PAREDE, UMA DEMÃO. AF_04/2023 | m² | 14.37 |  |  | 0 | 0 | 0 | 0
3.9.1.2 | 104648 | SINAPI | EMASSAMENTO COM MASSA LÁTEX, APLICAÇÃO EM PAREDE, DUAS DEMÃOS, LIXAMENTO MECANIZADO. AF_04/2023 | m² | 14.37 |  |  | 0 | 0 | 0 | 0
3.9.1.3 | 88489 | SINAPI | PINTURA LÁTEX ACRÍLICA PREMIUM, APLICAÇÃO MANUAL EM PAREDES, DUAS DEMÃOS. (REF.: CORAL BRANCO NEVE) | m² | 14.37 |  |  | 0 | 0 | 0 | 0
3.9.2 |  |  | PINTURA EM PAREDE EXTERNA | [7 empty] | 0
3.9.2.1 | 88485 | SINAPI | FUNDO SELADOR ACRÍLICO, APLICAÇÃO MANUAL EM PAREDE, UMA DEMÃO. AF_04/2023 | m² | 5.01 |  |  | 0 | 0 | 0 | 0
3.9.2.2 | 88489 | SINAPI | PINTURA LÁTEX ACRÍLICA PREMIUM, APLICAÇÃO MANUAL EM PAREDES, DUAS DEMÃOS. (REF.: CORAL BRANCO NEVE) | m² | 5.01 |  |  | 0 | 0 | 0 | 0
3.9.3 |  |  | PINTURA NOS TETOS | [7 empty] | 0
3.9.3.1 | COMP.2893 | Próprio | PINTURA VERNIZ PARA MADEIRA BASE SOLVENTE FOSCO EXTRA MARÍTIMO, 3 DEMÃOS. | m² | 255.25 |  |  | 0 | 0 | 0 | 0
3.9.4 |  |  | PINTURA DAS ESQUADRIAS | [7 empty] | 0
3.9.4.1 | COMP.2893 | Próprio | PINTURA VERNIZ PARA MADEIRA BASE SOLVENTE FOSCO EXTRA MARÍTIMO, 3 DEMÃOS. EXECUTADO NAS ESQUADRIAS DE MADEIRA. | m² | 17.86 |  |  | 0 | 0 | 0 | 0
|  |  | TOTAIS | [5 empty] | 0 | 0
0
3.10 |  |  | INSTALAÇÕES HIDROSSANITÁRIAS | [7 empty] | 0
3.10.1 |  |  | PLUVIAL | [7 empty] | 0
3.10.1.1 | 89848 | SINAPI | TUBO PVC, SERIE NORMAL, ESGOTO PREDIAL, DN 100 MM, FORNECIDO E INSTALADO EM SUBCOLETOR AÉREO DE ESGOTO SANITÁRIO. AF_08/2022 | M | 28.1 |  |  | 0 | 0 | 0 | 0
3.10.1.2 | COMP.1087 | Próprio | CAIXA ENTERRADA HIDRÁULICA RETANGULAR, EM ALVENARIA COM BLOCOS DE CONCRETO, DIMENSÕES INTERNAS:0,60x0,60X0,6 M PARA REDE DE DRENAGEM COM GRELHA METÁLICA | UN | 6 |  |  | 0 | 0 | 0 | 0
3.10.1.3 | 89865 | SINAPI | TUBO, PVC, SOLDÁVEL, DE 25MM, INSTALADO EM DRENO DE AR-CONDICIONADO - FORNECIMENTO E INSTALAÇÃO. AF_08/2022 | M | 15.3 |  |  | 0 | 0 | 0 | 0
3.10.1.4 | 89866 | SINAPI | JOELHO 90 GRAUS, PVC, SOLDÁVEL, DN 25MM, INSTALADO EM DRENO DE AR-CONDICIONADO - FORNECIMENTO E INSTALAÇÃO. AF_08/2022 | UN | 4 |  |  | 0 | 0 | 0 | 0
3.10.1.5 | 89365 | SINAPI | CURVA 45 GRAUS, PVC, SOLDÁVEL, DN 25MM, INSTALADO EM RAMAL OU SUB-RAMAL DE ÁGUA - FORNECIMENTO E INSTALAÇÃO. AF_06/2022 | UN | 2 |  |  | 0 | 0 | 0 | 0
3.10.1.6 | 89381 | SINAPI | LUVA COM BUCHA DE LATÃO, PVC, SOLDÁVEL, DN 25MM X 3/4, INSTALADO EM RAMAL OU SUB-RAMAL DE ÁGUA - FORNECIMENTO E INSTALAÇÃO. AF_06/2022 | UN | 2 |  |  | 0 | 0 | 0 | 0
3.10.1.7 | 90724 | SINAPI | JUNTA ARGAMASSADA ENTRE TUBO DN 100 MM E O POÇO DE VISITA/ CAIXA DE CONCRETO OU ALVENARIA EM REDES DE ESGOTO. AF_01/2021 | UN | 11 |  |  | 0 | 0 | 0 | 0
3.10.1.8 | 93358 | SINAPI | ESCAVAÇÃO MANUAL DE VALA. AF_09/2024 | m³ | 15.24 |  |  | 0 | 0 | 0 | 0
3.10.1.9 | 93382 | SINAPI | REATERRO MANUAL DE VALAS, COM COMPACTADOR DE SOLOS DE PERCUSSÃO. AF_08/2023 | m³ | 7.9 |  |  | 0 | 0 | 0 | 0
3.10.1.10 | 101618 | SINAPI | PREPARO DE FUNDO DE VALA COM LARGURA MENOR QUE 1,5 M, COM CAMADA DE AREIA, LANÇAMENTO MANUAL. AF_01/2026 | m³ | 0.67 |  |  | 0 | 0 | 0 | 0
3.10.1.11 | 100978 | SINAPI | CARGA, MANOBRA E DESCARGA DE SOLOS E MATERIAIS GRANULARES EM CAMINHÃO BASCULANTE 10 M³ - CARGA COM ESCAVADEIRA HIDRÁULICA (CAÇAMBA DE 1,20 M³ / 155 HP) E DESCARGA LIVRE (UNIDADE: M3). AF_07/2020 | m³ | 7.34 |  |  | 0 | 0 | 0 | 0
3.10.1.12 | 95875 | SINAPI | TRANSPORTE COM CAMINHÃO BASCULANTE DE 10 M³, EM VIA URBANA PAVIMENTADA, DMT ATÉ 30 KM (UNIDADE: M3XKM). AF_07/2020 | M3XKM | 220.2 |  |  | 0 | 0 | 0 | 0
|  |  | TOTAIS | [5 empty] | 0 | 0
0
3.11 |  |  | INSTALAÇÕES ELÉTRICAS | [7 empty] | 0
3.11.1 |  |  | ELETRODUTOS E ACESSÓRIOS | [7 empty] | 0
3.11.1.1 | 91836 | SINAPI | ELETRODUTO FLEXÍVEL CORRUGADO, PVC, DN 32 MM (1"), PARA CIRCUITOS TERMINAIS, INSTALADO EM FORRO - FORNECIMENTO E INSTALAÇÃO. AF_03/2023 | M | 5 |  |  | 0 | 0 | 0 | 0
3.11.1.2 | 91847 | SINAPI | ELETRODUTO FLEXÍVEL CORRUGADO REFORÇADO, PVC, DN 32 MM (1"), PARA CIRCUITOS TERMINAIS, INSTALADO EM LAJE - FORNECIMENTO E INSTALAÇÃO. AF_03/2023 | M | 20 |  |  | 0 | 0 | 0 | 0
3.11.1.3 | 91850 | SINAPI | ELETRODUTO FLEXÍVEL CORRUGADO, PEAD, DN 40 MM (1 1/4"), PARA CIRCUITOS TERMINAIS, INSTALADO EM LAJE - FORNECIMENTO E INSTALAÇÃO. AF_03/2023 | M | 175 |  |  | 0 | 0 | 0 | 0
3.11.1.4 | 91873 | SINAPI | ELETRODUTO RÍGIDO ROSCÁVEL, PVC, DN 40 MM (1 1/4"), PARA CIRCUITOS TERMINAIS, INSTALADO EM PAREDE - FORNECIMENTO E INSTALAÇÃO. AF_03/2023 | M | 9 |  |  | 0 | 0 | 0 | 0
3.11.1.5 | 104407 | SINAPI | ELETRODUTO RÍGIDO, EM AÇO ZINCADO OU GALVANIZADO, TIPO PESADO, DN=1", APARENTE - FORNECIMENTO E INSTALAÇÃO. AF_01/2026 | M | 4 |  |  | 0 | 0 | 0 | 0
3.11.1.6 | 91896 | SINAPI | CURVA 90 GRAUS PARA ELETRODUTO, PVC, ROSCÁVEL, DN 40 MM (1 1/4"), PARA CIRCUITOS TERMINAIS, INSTALADA EM FORRO - FORNECIMENTO E INSTALAÇÃO. AF_03/2023 | UN | 2 |  |  | 0 | 0 | 0 | 0
3.11.1.7 | COMP.2883 | Próprio | ABRAÇADEIRA "D" COM CUNHA, EM AÇO GALVANIZADO A FOGO, BITOLA 1" . | UND | 4 |  |  | 0 | 0 | 0 | 0
3.11.1.8 | COMP.2884 | Próprio | ABRAÇADEIRA "D" COM CUNHA, EM AÇO GALVANIZADO A FOGO, BITOLA 1.1/4" | UN | 6 |  |  | 0 | 0 | 0 | 0
3.11.1.9 | 91940 | SINAPI | CAIXA RETANGULAR 4" X 2" MÉDIA (1,30 M DO PISO), PVC, INSTALADA EM PAREDE - FORNECIMENTO E INSTALAÇÃO. AF_03/2023 | UN | 7 |  |  | 0 | 0 | 0 | 0
3.11.1.10 | 91943 | SINAPI | CAIXA RETANGULAR 4" X 4" MÉDIA (1,30 M DO PISO), PVC, INSTALADA EM PAREDE - FORNECIMENTO E INSTALAÇÃO. AF_03/2023 | UN | 26 |  |  | 0 | 0 | 0 | 0
3.11.1.11 | 97886 | SINAPI | CAIXA ENTERRADA ELÉTRICA RETANGULAR, EM ALVENARIA COM TIJOLOS CERÂMICOS MACIÇOS, FUNDO COM BRITA, DIMENSÕES INTERNAS: 0,3X0,3X0,3 M. AF_12/2020 | UN | 5 |  |  | 0 | 0 | 0 | 0
3.11.1.12 | 90447 | SINAPI | RASGO LINEAR MANUAL EM ALVENARIA, PARA ELETRODUTOS, DIÂMETROS MENORES OU IGUAIS A 40 MM. AF_09/2023 | M | 49.5 |  |  | 0 | 0 | 0 | 0
3.11.1.13 | 104766 | SINAPI | CHUMBAMENTO LINEAR EM ALVENARIA PARA ELETRODUTOS COM DIÂMETROS MENORES OU IGUAIS A 40 MM. AF_09/2023 | M | 49.5 |  |  | 0 | 0 | 0 | 0
3.11.2 |  |  | CABOS E CONDULETES | [7 empty] | 0
3.11.2.1 | 91927 | SINAPI | CABO DE COBRE FLEXÍVEL ISOLADO, 2,5 MM², ANTI-CHAMA 0,6/1,0 KV, PARA CIRCUITOS TERMINAIS - FORNECIMENTO E INSTALAÇÃO. AF_03/2023 | M | 13 |  |  | 0 | 0 | 0 | 0
3.11.2.2 | 91933 | SINAPI | CABO DE COBRE FLEXÍVEL ISOLADO, 10 MM², ANTI-CHAMA 0,6/1,0 KV, PARA CIRCUITOS TERMINAIS - FORNECIMENTO E INSTALAÇÃO. AF_03/2023 | M | 423 |  |  | 0 | 0 | 0 | 0
3.11.2.3 | COMP.2885 | Próprio | CABO FLEXÍVEL 1KV HEPR TRIPOLAR 1.5MM² - FORNECIMENTO E INSTALAÇÃO. | M | 103 |  |  | 0 | 0 | 0 | 0
3.11.2.4 | COMP.2886 | Próprio | CABO FLEXÍVEL 1KV HEPR TRIPOLAR 2.5MM² - FORNECIMENTO E INSTALAÇÃO. | M | 47.3 |  |  | 0 | 0 | 0 | 0
3.11.2.5 | COMP.2887 | Próprio | CONECTOR FIXA-FIO (MIGUELÃO) DA COR MARROM 1,5 A 2,5MM | UN | 386 |  |  | 0 | 0 | 0 | 0
3.11.2.6 | 95781 | SINAPI | CONDULETE DE ALUMÍNIO, TIPO C, PARA ELETRODUTO DE AÇO GALVANIZADO DN 25 MM (1''), APARENTE - FORNECIMENTO E INSTALAÇÃO. AF_01/2026 | UN | 1 |  |  | 0 | 0 | 0 | 0
3.11.2.7 | 95782 | SINAPI | CONDULETE DE ALUMÍNIO, TIPO E, ELETRODUTO DE AÇO GALVANIZADO DN 25 MM (1''), APARENTE - FORNECIMENTO E INSTALAÇÃO. AF_01/2026 | UN | 1 |  |  | 0 | 0 | 0 | 0
3.11.3 |  |  | TOMADAS E INTERRUPTORES | [7 empty] | 0
3.11.3.1 | 91959 | SINAPI | INTERRUPTOR SIMPLES (2 MÓDULOS), 10A/250V, INCLUINDO SUPORTE E PLACA - FORNECIMENTO E INSTALAÇÃO. AF_03/2023 | UN | 1 |  |  | 0 | 0 | 0 | 0
3.11.3.2 | 91997 | SINAPI | TOMADA MÉDIA DE EMBUTIR (1 MÓDULO), 2P+T 20 A, INCLUINDO SUPORTE E PLACA - FORNECIMENTO E INSTALAÇÃO. AF_03/2023 | UN | 1 |  |  | 0 | 0 | 0 | 0
3.11.3.3 | 92005 | SINAPI | TOMADA MÉDIA DE EMBUTIR (2 MÓDULOS), 2P+T 20 A, INCLUINDO SUPORTE E PLACA - FORNECIMENTO E INSTALAÇÃO. AF_03/2023 | UN | 5 |  |  | 0 | 0 | 0 | 0
3.11.3.4 | 91995 | SINAPI | TOMADA MÉDIA DE EMBUTIR (1 MÓDULO), 2P+T 20 A, SEM SUPORTE E SEM PLACA - FORNECIMENTO E INSTALAÇÃO. AF_03/2023 | UN | 2 |  |  | 0 | 0 | 0 | 0
3.11.3.5 | COMP.2888 | Próprio | TOMADA 2P+T 20A 250V, CONJUNTO MONTADO 4" X 2" (PLACA + SUPORTE + MODULO) | UN | 2 |  |  | 0 | 0 | 0 | 0
3.11.4 |  |  | QUADROS E DISJUNTORES | [7 empty] | 0
3.11.4.1 | 93653 | SINAPI | DISJUNTOR MONOPOLAR TIPO DIN, CORRENTE NOMINAL DE 10A - FORNECIMENTO E INSTALAÇÃO. AF_07/2025 | UN | 1 |  |  | 0 | 0 | 0 | 0
3.11.4.2 | 93654 | SINAPI | DISJUNTOR MONOPOLAR TIPO DIN, CORRENTE NOMINAL DE 16A - FORNECIMENTO E INSTALAÇÃO. AF_07/2025 | UN | 1 |  |  | 0 | 0 | 0 | 0
3.11.4.3 | 93655 | SINAPI | DISJUNTOR MONOPOLAR TIPO DIN, CORRENTE NOMINAL DE 20A - FORNECIMENTO E INSTALAÇÃO. AF_07/2025 | UN | 2 |  |  | 0 | 0 | 0 | 0
3.11.4.4 | 93664 | SINAPI | DISJUNTOR BIPOLAR TIPO DIN, CORRENTE NOMINAL DE 32A - FORNECIMENTO E INSTALAÇÃO. AF_07/2025 | UN | 1 |  |  | 0 | 0 | 0 | 0
3.11.4.5 | COMP.330 | Próprio | DISPOSITIVO DR, 4 POLOS, SENSIBILIDADE DE 30 MA, CORRENTE DE 40 A, TIPO AC - FORNECIMENTO E INSTALAÇÃO | UN | 1 |  |  | 0 | 0 | 0 | 0
3.11.4.6 | COMP.2889 | Próprio | QUADRO DE DISTRIBUIÇÃO DE ENERGIA EM CHAPA DE AÇO GALVANIZADO, DE EMBUTIR, COM BARRAMENTO BIFÁSICO, PARA 24 DISJUNTORES DIN 63A - FORNECIMENTO E INSTALAÇÃO. | UN | 1 |  |  | 0 | 0 | 0 | 0
3.11.5 |  |  | ILUMINAÇÃO | [7 empty] | 0
3.11.5.1 | COMP.2891 | Próprio | FORNECIMENTO E INSTALAÇÃO DE SPOT MÓVEL DE SOBREPOR TASCHIBRA CANNON MR16 GU10 BIVOLT PRETO 4.000K - 7W - COM LÂMPADA | UN | 13 |  |  | 0 | 0 | 0 | 0
3.11.5.2 | COMP.2890 | Próprio | LUMINÁRIA EMBUTIDA DE PISO 10W - 700LM - 3000K - PRETO, INCLUSIVE LÂMPADA | UN | 11 |  |  | 0 | 0 | 0 | 0
3.11.5.3 | COMP.2892 | Próprio | POSTE BALIZADOR GERMANY GARTEN 50CM E27 BIVOLT COM LÂMPADA LED 15W E27 3000K - FORNECIMENTO E INSTALAÇÃO | UN | 2 |  |  | 0 | 0 | 0 | 0
|  |  | TOTAIS | [5 empty] | 0 | 0
0
3.12 |  |  | INSTALAÇÕES DE CABEAMENTO ESTRUTURADO | [7 empty] | 0
3.12.1 |  |  | ELETRODUTOS E ACESSÓRIOS | [7 empty] | 0
3.12.1.1 | COMP.766 | Próprio | ELETRODUTO/DUTO PEAD FLEXIVEL PAREDE SIMPLES, CORRUGACAO HELICOIDAL, COR PRETA, SEM ROSCA, DE 1 1/4", PARA CABEAMENTO SUBTERRANEO (NBR 15715) - FORNECIMENTO E INSTALAÇÃO | M | 155 |  |  | 0 | 0 | 0 | 0
3.12.1.2 | 91940 | SINAPI | CAIXA RETANGULAR 4" X 2" MÉDIA (1,30 M DO PISO), PVC, INSTALADA EM PAREDE - FORNECIMENTO E INSTALAÇÃO. AF_03/2023 | UN | 1 |  |  | 0 | 0 | 0 | 0
3.12.1.3 | 90447 | SINAPI | RASGO LINEAR MANUAL EM ALVENARIA, PARA ELETRODUTOS, DIÂMETROS MENORES OU IGUAIS A 40 MM. AF_09/2023 | M | 1.5 |  |  | 0 | 0 | 0 | 0
3.12.1.4 | 104766 | SINAPI | CHUMBAMENTO LINEAR EM ALVENARIA PARA ELETRODUTOS COM DIÂMETROS MENORES OU IGUAIS A 40 MM. AF_09/2023 | M | 1.5 |  |  | 0 | 0 | 0 | 0
3.12.2 |  |  | DIVERSOS | [7 empty] | 0
3.12.2.1 | COMP.2789 | Próprio | Conector Óptico de Rosca SC/APC - Engate rápido - FORNECIMENTO E INSTALAÇÃO | un | 1 |  |  | 0 | 0 | 0 | 0
3.12.2.2 | COMP.2581 | Próprio | Cabo óptico multimodo, 4 fibras, 50/125 µm - uso interno/externo | M | 130 |  |  | 0 | 0 | 0 | 0
3.12.2.3 | COMP.2790 | Próprio | Access Point TP-Link Omada EAP625GP - FORNECIMENTO E INSTALAÇÃO | UN | 1 |  |  | 0 | 0 | 0 | 0
|  |  | TOTAIS | [5 empty] | 0 | 0
0
3.13 |  |  | INSTALAÇÕES PREVENTIVAS CONTRA INCÊNDIO | [7 empty] | 0
3.13.1 |  |  | EXTINTORES | [7 empty] | 0
3.13.1.1 | COMP.1572.R01 | Próprio | EXTINTOR DE INCÊNDIO PORTÁTIL COM CARGA DE PQS DE 4 KG, CLASSE ABC - FORNECIMENTO E INSTALAÇÃO. | UN | 1 |  |  | 0 | 0 | 0 | 0
3.13.1.2 | COMP.1662 | Próprio | PLACA DE SINALIZACAO DE SEGURANCA CONTRA INCENDIO, FOTOLUMINESCENTE, 20x20 CM, EM PVC *2* MM ANTI-CHAMAS (SIMBOLOS, CORES E PICTOGRAMAS CONFORME NBR 13434) - FORNECIMENTO E INSTALAÇÃO | UN | 1 |  |  | 0 | 0 | 0 | 0
|  |  | TOTAIS | [5 empty] | 0 | 0
0
3.14 |  |  | INSTALAÇÕES DE CLIMATIZAÇÃO | [7 empty] | 0
3.14.1 |  |  | EQUIPAMENTOS | [7 empty] | 0
3.14.1.1 | COMP.2791 | Próprio | MÃO DE OBRA INSTALAÇÃO AR CONDICIONADO SPLIT ON/OFF, HI-WALL (PAREDE), 30000 BTUS/H, CICLO QUENTE/FRIO - EXCLUSIVE EQUIPAMENTO | UN | 2 |  |  | 0 | 0 | 0 | 0
3.14.2 |  |  | REDE FRIGORÍGENA | [7 empty] | 0
3.14.2.1 | 97328 | SINAPI | TUBO EM COBRE FLEXÍVEL, DN 3/8", COM ISOLAMENTO, INSTALADO EM RAMAL DE ALIMENTAÇÃO DE AR-CONDICIONADO - FORNECIMENTO E INSTALAÇÃO. AF_07/2025 | M | 30 |  |  | 0 | 0 | 0 | 0
3.14.2.2 | 97330 | SINAPI | TUBO EM COBRE FLEXÍVEL, DN 5/8", COM ISOLAMENTO, INSTALADO EM RAMAL DE ALIMENTAÇÃO DE AR-CONDICIONADO - FORNECIMENTO E INSTALAÇÃO. AF_07/2025 | M | 30 |  |  | 0 | 0 | 0 | 0
3.14.2.3 | COMP.706 | Próprio | Suporte de fixação de tubulação Ø 3" com vergalhão de 3/8"x1000mm | un | 22 |  |  | 0 | 0 | 0 | 0
3.14.3 |  |  | DIVERSOS | [7 empty] | 0
3.14.3.1 | COMP.1972 | Próprio | Cabo de cobre PP 4 x 2,5 mm2, 450/750v - fornecimento e instalação | M | 34 |  |  | 0 | 0 | 0 | 0
3.14.3.2 | 91835 | SINAPI | ELETRODUTO FLEXÍVEL CORRUGADO REFORÇADO, PVC, DN 25 MM (3/4"), PARA CIRCUITOS TERMINAIS, INSTALADO EM FORRO - FORNECIMENTO E INSTALAÇÃO. AF_03/2023 | M | 34 |  |  | 0 | 0 | 0 | 0
3.14.3.3 | COMP.617 | Próprio | CAIXA DE PASSAGEM PARA INSTALAÇÃOD E AR CONDICIONADO - FORNECIMENTO E INSTALAÇÃO (CPOS) | UN | 2 |  |  | 0 | 0 | 0 | 0
3.14.3.4 | 90447 | SINAPI | RASGO LINEAR MANUAL EM ALVENARIA, PARA ELETRODUTOS, DIÂMETROS MENORES OU IGUAIS A 40 MM. AF_09/2023 | M | 3 |  |  | 0 | 0 | 0 | 0
3.14.3.5 | 104766 | SINAPI | CHUMBAMENTO LINEAR EM ALVENARIA PARA ELETRODUTOS COM DIÂMETROS MENORES OU IGUAIS A 40 MM. AF_09/2023 | M | 3 |  |  | 0 | 0 | 0 | 0
3.14.3.6 | COMP.2094 | Próprio | CARGA ADICIONAL DE GÁS REFRIGERANTE R32 - FORNECIMENTO E APLICAÇÃO | KG | 5 |  |  | 0 | 0 | 0 | 0
3.14.3.7 | COMP.2825 | Próprio | ACABAMENTO DA TUBULAÇÃO PARA APLICAÇÕES EXTERNAS COM PLÁSTICO ALKAP 0.1 IMPERMEÁVEL - FORNECIDA EM ROLO DE 50 METROS - FORNECIMENTO E INSTALAÇÃO | UN | 1 |  |  | 0 | 0 | 0 | 0
|  |  | TOTAIS | [5 empty] | 0 | 0
0
3.15 |  |  | RODAPÉS, SOLEIRAS E PEITORIS | [7 empty] | 0
3.15.1 |  |  | RODAPÉS | [7 empty] | 0
3.15.1.1 | COMP.2882 | Próprio | RODAPÉ MADEIRA 10 x 1,5 cm | m | 17.07 |  |  | 0 | 0 | 0 | 0
3.15.2 |  |  | SOLEIRAS | [7 empty] | 0
3.15.2.1 | COMP.1926 | Próprio | SOLEIRA DE GRANITO, NA COR BRANCO ITAÚNAS, ESP. 2CM, ACABAMENTO POLIDO, ASSENTAMENTO COM ARGAMASSA INDUSTRIALIZADA, INCLUSIVE REJUNTAMENTO | m² | 0.58 |  |  | 0 | 0 | 0 | 0
3.15.3 |  |  | PEITORIS E PINGADEIRAS | [7 empty] | 0
3.15.3.1 | COMP.1804 | Próprio | PEITORIL DE GRANITO, NA COR BRANCO ITAÚNAS, COM PINGADEIRA, ESP. 2CM, LARGURA ENTRE 25 E 35CM, ACABAMENTO POLIDO, ASSENTAMENTO COM ARGAMASSA INDUSTRIALIZADA, INCLUSIVE REJUNTAMENTO | m² | 4.53 |  |  | 0 | 0 | 0 | 0
|  |  | TOTAIS | [5 empty] | 0 | 0
0
3.16 |  |  | COMPLEMENTAÇÃO DA OBRA | [7 empty] | 0
3.16.1 |  |  | PAISAGISMO | [7 empty] | 0
3.16.1.1 | 98509 | SINAPI | PLANTIO DE ARBUSTO OU CERCA VIVA. AF_07/2024 | UN | 32 |  |  | 0 | 0 | 0 | 0
3.16.1.2 | COMP.2804 | Próprio | PLANTIO DE ESPÉCIE VEGETAL, COM ALTURA DE MUDA MAIOR QUE 0,50 M E MENOR OU IGUAL A 1,00 M. | UN | 30 |  |  | 0 | 0 | 0 | 0
3.16.1.3 | COMP.2528 | Próprio | SEIXOS ROLADOS BRANCOS DECORATIVOS APLICADOS EM PAVIMENTO | m² | 17.64 |  |  | 0 | 0 | 0 | 0
3.16.1.4 | 103946 | SINAPI | PLANTIO DE GRAMA ESMERALDA OU SÃO CARLOS OU CURITIBANA, EM PLACAS. AF_07/2024 | m² | 206.29 |  |  | 0 | 0 | 0 | 0
3.16.2 |  |  | SERVIÇOS FINAIS | [7 empty] | 0
3.16.2.1 | COMP.847 | Próprio | LIMPEZA FINAL DA OBRA | m² | 57.44 |  |  | 0 | 0 | 0 | 0
3.16.2.2 | 97637 | SINAPI | REMOÇÃO DE TAPUME/ CHAPAS METÁLICAS E DE MADEIRA, DE FORMA MANUAL, SEM REAPROVEITAMENTO. AF_09/2023 | m² | 89.33 |  |  | 0 | 0 | 0 | 0
3.16.2.3 | 100982 | SINAPI | CARGA, MANOBRA E DESCARGA DE ENTULHO EM CAMINHÃO BASCULANTE 10 M³ - CARGA COM ESCAVADEIRA HIDRÁULICA (CAÇAMBA DE 0,80 M³ / 111 HP) E DESCARGA LIVRE (UNIDADE: M3). AF_07/2020 | m³ | 2 |  |  | 0 | 0 | 0 | 0
3.16.2.4 | 95875 | SINAPI | TRANSPORTE COM CAMINHÃO BASCULANTE DE 10 M³, EM VIA URBANA PAVIMENTADA, DMT ATÉ 30 KM (UNIDADE: M3XKM). AF_07/2020 | M3XKM | 60 |  |  | 0 | 0 | 0 | 0
3.16.3 |  |  | PEÇAS DE REPOSIÇÃO | [7 empty] | 0
3.16.3.1 | INS.1468 | Próprio | REVESTIMENTO VIA DURINI FOG 120X120 EXT RET Ref.: Portobello (4 caixas de 2,42 m²) | m² | 11.48 |  |  | 0 | 0 | 0 | 0
3.16.3.2 | INS.1469 | Próprio | REVESTIMENTO VIA DURINI FOG 120X120 NAT RET Ref.: Portobello (4 caixas de 2,42 m²) | m² | 11.48 |  |  | 0 | 0 | 0 | 0
|  |  | TOTAIS | [5 empty] | 0 | 0
0
|  |  | VALOR TOTAL MATERIAL (CUSTO DE MERCADO) | [5 empty] | 0
|  |  | VALOR TOTAL MÃO DE OBRA (CUSTO DE MERCADO) | [6 empty] | 0
|  |  | VALOR TOTAL DO ORÇAMENTO - OBRA | [6 empty] | 0 |  | 0
COMPOSIÇÃO DO BDI - OBRA
DESCRIÇÃO
|  |  | GARANTIA/SEGURO (S) |  | 0
|  |  | RISCO (R) |  | 0 |  | Fórmula para determinação do BDI
|  |  | DESPESAS FINANCEIRAS (ACORDÃO 2.622/2013 TCU) (DF) |  | 0 |  | Conforme determinação do Acórdão 2.622/2013-TCU-Plenário)
|  |  | ADMINISTRAÇÃO CENTRAL (AC) |  | 0
|  |  | LUCRO (L) |  | 0
|  |  | TRIBUTOS (I) |  | 0
|  |  | COFINS |  | 0
|  |  | PIS |  | 0
|  |  | CPRB (CONTRIBUIÇÃO PREVIDENCIÁRIA SOBRE A RECEITA BRUTA) |  | 0
|  |  | ISS (REFERENTE A PREFEITURA DE FLORIANÓPOLIS) |  | 0 | [6 empty] | ISS - Município de Florianópolis e São José 1,50% ( 3,0 % sobre mão de obra, considerada como 50% do Preço de Venda - Fonte: Decreto Municipal nº 2.154/2003 - Lei Complementar nº 126/2003)
|  |  | BDI A SER APLICADO |  | 0
|  |  | BDI APLICADO SOBRE O TOTAL DE MATERIAL - OBRA | [5 empty] | 0
|  |  | BDI APLICADO SOBRE O TOTAL DE MÃO DE OBRA - OBRA | [6 empty] | 0
|  |  | VALOR TOTAL DO BDI - OBRA | [6 empty] | 0
4 |  |  | EQUIPAMENTOS CABANA (BDI REDUZIDO) | [7 empty] | 0
4.1 |  |  | AR-CONDICIONADOS | [7 empty] | 0
4.1.1 | INS.761 | Próprio | AR CONDICIONADO SPLIT INVERTER, HI-WALL (PAREDE), 18000 BTU/H, CICLO QUENTE/FRIO, 60HZ, CLASSIFICACAO A (SELO PROCEL), GAS HFC, CONTROLE S/FIO | UND | 3 |  |  | 0 | 0 | 0 | 0
4.1.2 | INS.1448 | Próprio | AR CONDICIONADO SPLIT HIWALL INVERTER CAPACIDADE DE 12.000 BTU/H, CICLO QUENTE E FRIO, ALIMENTAÇÃO ELÉTRICA 220V, MONOFÁSICO. REF.: MIDEA XTREME CONNECT SAVE OU SIMILAR | UN | 1 |  |  | 0 | 0 | 0 | 0
4.2 |  |  | EXAUSTOR | [7 empty] | 0
4.2.1 | INS.956 | Próprio | EXAUSTOR AXIAL, DIÂMETRO DE 125M. REF.: SICFLUX, MODELO SONORA-18 | und | 1 |  |  | 0 | 0 | 0 | 0
|  |  | TOTAIS | [5 empty] | 0 | 0
0
5 |  |  | EQUIPAMENTOS CAPELA (BDI REDUZIDO) | [7 empty] | 0
5.1 |  |  | AR-CONDICIONADOS | [7 empty] | 0
5.1.1 | INS.1406 | Próprio | AR CONDICIONADO SPLIT HI-WALL INVERTER 30000 BTUS - QUENTE E FRIO | un | 2 |  |  | 0 | 0 | 0 | 0
|  |  | TOTAIS | [5 empty] | 0 | 0
0
6 |  |  | ESTRUTURA DE MADEIRA DO TELHADO CAPELA (BDI REDUZIDO) | [7 empty] | 0
6.1 | INS.1473 | Próprio | ESTRURA DE MADEIRA COMPLETA, COM RIPAS, CAIBROS E FORRO DE MADEIRA ANGELIN PEDRA CONFORME DETALHAMENTO EM PROJETO - FORNECIMENTO E INSTALAÇÃO | CJ | 1 |  |  | 0 | 0 | 0 | 0
|  |  | TOTAIS | [5 empty] | 0 | 0
0
|  |  | VALOR TOTAL MATERIAL (CUSTO DE MERCADO) | [5 empty] | 0
|  |  | VALOR TOTAL MÃO DE OBRA (CUSTO DE MERCADO) | [6 empty] | 0
|  |  | VALOR TOTAL DO ORÇAMENTO - EQUIPAMENTOS | [6 empty] | 0
COMPOSIÇÃO DO BDI DIFERENCIADO - EQUIPAMENTOS
DESCRIÇÃO
|  |  | GARANTIA/SEGURO (S) |  | 0.48
|  |  | RISCO (R) |  | 0.85 |  | Fórmula para determinação do BDI
|  |  | DESPESAS FINANCEIRAS (ACORDÃO 2.622/2013 TCU) (DF) |  | 1.23 |  | Conforme determinação do Acórdão 2.622/2013-TCU-Plenário)
|  |  | ADMINISTRAÇÃO CENTRAL (AC) |  | 3.45
|  |  | LUCRO (L) |  | 5.11
|  |  | TRIBUTOS (I) |  | 7.25
|  |  | COFINS |  | 3
|  |  | PIS |  | 0.65
|  |  | CPRB (CONTRIBUIÇÃO PREVIDENCIÁRIA SOBRE A RECEITA BRUTA) |  | 3.6
|  |  | ISS (REFERENTE A PREFEITURA DE FLORIANÓPOLIS) |  | 0 | [6 empty] | ISS - Município de Florianópolis e São José 1,50% ( 3,0 % sobre mão de obra, considerada como 50% do Preço de Venda - Fonte: Decreto Municipal nº 2.154/2003 - Lei Complementar nº 126/2003)
|  |  | BDI A SER APLICADO |  | 20.203
|  |  | BDI APLICADO SOBRE O TOTAL DE MATERIAL - EQUIPAMENTOS | [5 empty] | 0
|  |  | BDI APLICADO SOBRE O TOTAL DE MÃO DE OBRA - EQUIPAMENTOS | [6 empty] | 0
|  |  | VALOR TOTAL DO BDI - EQUIPAMENTOS | [6 empty] | 0
VALOR TOTAL DA PROPOSTA (OBRA + EQUIPAMENTOS)
|  |  | VALOR TOTAL MATERIAL (CUSTO DE MERCADO + BDI) | [5 empty] | 0
|  |  | VALOR TOTAL MÃO DE OBRA (CUSTO DE MERCADO + BDI) | [6 empty] | 0
|  |  | VALOR TOTAL DO ORÇAMENTO | [6 empty] | 0
PROFISSIONAL RESPONSÁVEL PELO ORÇAMENTO:
|  |  | NÚMERO DE REGISTRO NO CREA OU CAU: | [6 empty] | Assinatura
NÚMERO DA ART OU RRT:

## Cronograma Desonerado
CRONOGRAMA FÍSICO-FINANCEIRO
[7 empty] | PARCELA 01 |  |  |  | PARCELA 02 |  |  |  | PARCELA 03 |  |  |  | PARCELA 04 |  |  |  | PARCELA 05 |  |  |  | PARCELA 06 |  |  |  | PARCELA 07 |  |  |  | PARCELA 08 |  |  |  | PARCELA 09 |  |  |  | PARCELA 10 |  |  |  | PARCELA 11 |  |  |  | PARCELA 12 |  |  |  | PARCELA 21 |  |  |  | PARCELA 22 |  |  |  | PARCELA 23 |  |  |  | PARCELA 24 |  |  | total percentual
[6 empty] | MATERIAL |  | MÃO DE OBRA |  | MATERIAL |  | MÃO DE OBRA |  | MATERIAL |  | MÃO DE OBRA |  | MATERIAL |  | MÃO DE OBRA |  | MATERIAL |  | MÃO DE OBRA |  | MATERIAL |  | MÃO DE OBRA |  | MATERIAL |  | MÃO DE OBRA |  | MATERIAL |  | MÃO DE OBRA |  | MATERIAL |  | MÃO DE OBRA |  | MATERIAL |  | MÃO DE OBRA |  | MATERIAL |  | MÃO DE OBRA |  | MATERIAL |  | MÃO DE OBRA |  | MATERIAL |  | MÃO DE OBRA |  | MATERIAL |  | MÃO DE OBRA |  | MATERIAL |  | MÃO DE OBRA |  | MATERIAL |  | MÃO DE OBRA
ÍTEM | DISCRIMINAÇÃO | M.D.O. TOTAL (R$) | MATER. TOTAL (R$) | TOTAL ÍTEM (R$) | % | (R$) | % | (R$) | % | (R$) | % | (R$) | % | (R$) | % | (R$) | % | (R$) | % | (R$) | % | (R$) | % | (R$) | % | (R$) | % | (R$) | % | (R$) | % | (R$) | % | (R$) | % | (R$) | % | (R$) | % | (R$) | % | (R$) | % | (R$) | % | (R$) | % | (R$) | % | (R$) | % | (R$) | % | (R$) | % | (R$) | % | (R$) | % | (R$) | % | (R$) | % | (R$) | % | (R$) | % | (R$) | %
OBRA
1 | SERVIÇOS INICIAIS E ADMINISTRAÇÃO | 0 | 0 | 0 | #DIV/0! | 0 |  | 0 | 0% | 0 |  | 0 | 0% | 0 |  | 0 | 0% | 0 |  | 0 | 0% | 0 |  | 0 | 0% | 0 |  | 0 | 0% | 0 |  | 0 | 0% | 0 |  | 0 | 0% | 0 |  | 0 | 0% | 0 |  | 0 | 0% | 0 |  | 0 | 0% | 0 |  | 0 | 0% | 0 | 0% | 0 | 0% | 0 | 0% | 0 | 0% | 0 | 0% | 0 | 0% | 0 | 0% | 0 | 0% | 0% | 0% | 1 | 100% | 100%
2.1 | SERVIÇOS INICIAIS CABANA | 0 | 0 | 0 | #DIV/0! | 0 |  | 0 | 0% | 0 |  | 0 | 0% | 0 |  | 0 | 0% | 0 |  | 0 | 0% | 0 |  | 0 | 0% | 0 |  | 0 | 0% | 0 |  | 0 | 0% | 0 |  | 0 | 0% | 0 |  | 0 | 0% | 0 |  | 0 | 0% | 0 |  | 0 | 0% | 0 |  | 0 | 0% | 0 | 0% | 0 | 0% | 0 | 0% | 0 | 0% | 0 | 0% | 0 | 0% | 0 | 0% | 0 | 0% | 0% | 0% | 2 | 100% | 100%
2.2 | ESTRUTURA DE CONCRETO ARMADO | 0 | 0 | 0 | #DIV/0! | 0 |  | 0 | 0% | 0 |  | 0 | 0% | 0 |  | 0 | 0% | 0 |  | 0 | 0% | 0 |  | 0 | 0% | 0 |  | 0 | 0% | 0 |  | 0 | 0% | 0 |  | 0 | 0% | 0 |  | 0 | 0% | 0 |  | 0 | 0% | 0 |  | 0 | 0% | 0 |  | 0 | 0% | 0 | 0% | 0 | 0% | 0 | 0% | 0 | 0% | 0 | 0% | 0 | 0% | 0 | 0% | 0 | 0% | 0% | 0% | 3 | 100% | 100%
2.3 | ALVENARIA, VEDAÇÕES E DIVISÓRIAS | 0 | 0 | 0 | #DIV/0! | 0 |  | 0 | 0% | 0 |  | 0 | 0% | 0 |  | 0 | 0% | 0 |  | 0 | 0% | 0 |  | 0 | 0% | 0 |  | 0 | 0% | 0 |  | 0 | 0% | 0 |  | 0 | 0% | 0 |  | 0 | 0% | 0 |  | 0 | 0% | 0 |  | 0 | 0% | 0 |  | 0 | 0% | 0 | 0% | 0 | 0% | 0 | 0% | 0 | 0% | 0 | 0% | 0 | 0% | 0 | 0% | 0 | 0% | 0% | 0% | 4 | 100% | 100%
2.4 | IMPERMEABILIZAÇÕES | 0 | 0 | 0 | #DIV/0! | 0 |  | 0 | 0% | 0 |  | 0 | 0% | 0 |  | 0 | 0% | 0 |  | 0 | 0% | 0 |  | 0 | 0% | 0 |  | 0 | 0% | 0 |  | 0 | 0% | 0 |  | 0 | 0% | 0 |  | 0 | 0% | 0 |  | 0 | 0% | 0 |  | 0 | 0% | 0 |  | 0 | 0% | 0 | 0% | 0 | 0% | 0 | 0% | 0 | 0% | 0 | 0% | 0 | 0% | 0 | 0% | 0 | 0% | 0% | 0% | 5 | 100% | 100%
2.5 | REVESTIMENTOS DE PAREDES | 0 | 0 | 0 | #DIV/0! | 0 |  | 0 | 0% | 0 |  | 0 | 0% | 0 |  | 0 | 0% | 0 |  | 0 | 0% | 0 |  | 0 | 0% | 0 |  | 0 | 0% | 0 |  | 0 | 0% | 0 |  | 0 | 0% | 0 |  | 0 | 0% | 0 |  | 0 | 0% | 0 |  | 0 | 0% | 0 |  | 0 | 0% | 0 | 0% | 0 | 0% | 0 | 0% | 0 | 0% | 0 | 0% | 0 | 0% | 0 | 0% | 0 | 0% | 0% | 0% | 6 | 100% | 100%
2.6 | PISOS | 0 | 0 | 0 | #DIV/0! | 0 |  | 0 | 0% | 0 |  | 0 | 0% | 0 |  | 0 | 0% | 0 |  | 0 | 0% | 0 |  | 0 | 0% | 0 |  | 0 | 0% | 0 |  | 0 | 0% | 0 |  | 0 | 0% | 0 |  | 0 | 0% | 0 |  | 0 | 0% | 0 |  | 0 | 0% | 0 |  | 0 | 0% | 0 | 0% | 0 | 0% | 0 | 0% | 0 | 0% | 0 | 0% | 0 | 0% | 0 | 0% | 0 | 0% | 0% | 0% | 7 | 100% | 100%
2.7 | REVESTIMENTOS DE TETO | 0 | 0 | 0 | #DIV/0! | 0 |  | 0 | 0% | 0 |  | 0 | 0% | 0 |  | 0 | 0% | 0 |  | 0 | 0% | 0 |  | 0 | 0% | 0 |  | 0 | 0% | 0 |  | 0 | 0% | 0 |  | 0 | 0% | 0 |  | 0 | 0% | 0 |  | 0 | 0% | 0 |  | 0 | 0% | 0 |  | 0 | 0% | 0 | 0% | 0 | 0% | 0 | 0% | 0 | 0% | 0 | 0% | 0 | 0% | 0 | 0% | 0 | 0% | 0% | 0% | 8 | 100% | 100%
2.8 | COBERTURA | 0 | 0 | 0 | #DIV/0! | 0 |  | 0 | 0% | 0 |  | 0 | 0% | 0 |  | 0 | 0% | 0 |  | 0 | 0% | 0 |  | 0 | 0% | 0 |  | 0 | 0% | 0 |  | 0 | 0% | 0 |  | 0 | 0% | 0 |  | 0 | 0% | 0 |  | 0 | 0% | 0 |  | 0 | 0% | 0 |  | 0 | 0% | 0 | 0% | 0 | 0% | 0 | 0% | 0 | 0% | 0 | 0% | 0 | 0% | 0 | 0% | 0 | 0% | 0% | 0% | 9 | 100% | 100%
2.9 | ESQUADRIAS | 0 | 0 | 0 | #DIV/0! | 0 |  | 0 | 0% | 0 |  | 0 | 0% | 0 |  | 0 | 0% | 0 |  | 0 | 0% | 0 |  | 0 | 0% | 0 |  | 0 | 0% | 0 |  | 0 | 0% | 0 |  | 0 | 0% | 0 |  | 0 | 0% | 0 |  | 0 | 0% | 0 |  | 0 | 0% | 0 |  | 0 | 0% | 0 | 0% | 0 | 0% | 0 | 0% | 0 | 0% | 0 | 0% | 0 | 0% | 0 | 0% | 0 | 0% | 0% | 0% | 10 | 100% | 100%
2.10 | PINTURAS | 0 | 0 | 0 | #DIV/0! | 0 |  | 0 | 0% | 0 |  | 0 | 0% | 0 |  | 0 | 0% | 0 |  | 0 | 0% | 0 |  | 0 | 0% | 0 |  | 0 | 0% | 0 |  | 0 | 0% | 0 |  | 0 | 0% | 0 |  | 0 | 0% | 0 |  | 0 | 0% | 0 |  | 0 | 0% | 0 |  | 0 | 0% | 0 | 0% | 0 | 0% | 0 | 0% | 0 | 0% | 0 | 0% | 0 | 0% | 0 | 0% | 0 | 0% | 0% | 0% | 11 | 100% | 100%
2.11 | LOUÇAS, METAIS E ACESSÓRIOS | 0 | 0 | 0 | #DIV/0! | 0 |  | 0 | 0% | 0 |  | 0 | 0% | 0 |  | 0 | 0% | 0 |  | 0 | 0% | 0 |  | 0 | 0% | 0 |  | 0 | 0% | 0 |  | 0 | 0% | 0 |  | 0 | 0% | 0 |  | 0 | 0% | 0 |  | 0 | 0% | 0 |  | 0 | 0% | 0 |  | 0 | 0% | 0 | 0% | 0 | 0% | 0 | 0% | 0 | 0% | 0 | 0% | 0 | 0% | 0 | 0% | 0 | 0% | 0% | 0% | 12 | 100% | 100%
2.12 | INSTALAÇÕES HIDROSSANITÁRIAS | 0 | 0 | 0 | #DIV/0! | 0 |  | 0 | 0% | 0 |  | 0 | 0% | 0 |  | 0 | 0% | 0 |  | 0 | 0% | 0 |  | 0 | 0% | 0 |  | 0 | 0% | 0 |  | 0 | 0% | 0 |  | 0 | 0% | 0 |  | 0 | 0% | 0 |  | 0 | 0% | 0 |  | 0 | 0% | 0 |  | 0 | 0% | 0 | 0% | 0 | 0% | 0 | 0% | 0 | 0% | 0 | 0% | 0 | 0% | 0 | 0% | 0 | 0% | 0% | 0% | 13 | 100% | 100%
2.13 | INSTALAÇÕES ELÉTRICAS | 0 | 0 | 0 | #DIV/0! | 0 |  | 0 | 0% | 0 |  | 0 | 0% | 0 |  | 0 | 0% | 0 |  | 0 | 0% | 0 |  | 0 | 0% | 0 |  | 0 | 0% | 0 |  | 0 | 0% | 0 |  | 0 | 0% | 0 |  | 0 | 0% | 0 |  | 0 | 0% | 0 |  | 0 | 0% | 0 |  | 0 | 0% | 0 | 0% | 0 | 0% | 0 | 0% | 0 | 0% | 0 | 0% | 0 | 0% | 0 | 0% | 0 | 0% | 0% | 0% | 14 | 100% | 100%
2.14 | INSTALAÇÕES DE CABEAMENTO ESTRUTURADO | 0 | 0 | 0 | #DIV/0! | 0 |  | 0 | 0% | 0 |  | 0 | 0% | 0 |  | 0 | 0% | 0 |  | 0 | 0% | 0 |  | 0 | 0% | 0 |  | 0 | 0% | 0 |  | 0 | 0% | 0 |  | 0 | 0% | 0 |  | 0 | 0% | 0 |  | 0 | 0% | 0 |  | 0 | 0% | 0 |  | 0 | 0% | 0 | 0% | 0 | 0% | 0 | 0% | 0 | 0% | 0 | 0% | 0 | 0% | 0 | 0% | 0 | 0% | 0% | 0% | 15 | 100% | 100%
2.15 | INSTALAÇÕES PREVENTIVAS CONTRA INCÊNDIO | 0 | 0 | 0 | #DIV/0! | 0 |  | 0 | 0% | 0 |  | 0 | 0% | 0 |  | 0 | 0% | 0 |  | 0 | 0% | 0 |  | 0 | 0% | 0 |  | 0 | 0% | 0 |  | 0 | 0% | 0 |  | 0 | 0% | 0 |  | 0 | 0% | 0 |  | 0 | 0% | 0 |  | 0 | 0% | 0 |  | 0 | 0% | 0 | 0% | 0 | 0% | 0 | 0% | 0 | 0% | 0 | 0% | 0 | 0% | 0 | 0% | 0 | 0% | 0% | 0% | 16 | 100% | 100%
2.16 | INSTALAÇÕES DE CLIMATIZAÇÃO | 0 | 0 | 0 | #DIV/0! | 0 |  | 0 | 0% | 0 |  | 0 | 0% | 0 |  | 0 | 0% | 0 |  | 0 | 0% | 0 |  | 0 | 0% | 0 |  | 0 | 0% | 0 |  | 0 | 0% | 0 |  | 0 | 0% | 0 |  | 0 | 0% | 0 |  | 0 | 0% | 0 |  | 0 | 0% | 0 |  | 0 | 0% | 0 | 0% | 0 | 0% | 0 | 0% | 0 | 0% | 0 | 0% | 0 | 0% | 0 | 0% | 0 | 0% | 0% | 0% | 17 | 100% | 100%
2.17 | RODAPÉS, SOLEIRAS, PEITORIS E PINGADEIRAS | 0 | 0 | 0 | #DIV/0! | 0 |  | 0 | 0% | 0 |  | 0 | 0% | 0 |  | 0 | 0% | 0 |  | 0 | 0% | 0 |  | 0 | 0% | 0 |  | 0 | 0% | 0 |  | 0 | 0% | 0 |  | 0 | 0% | 0 |  | 0 | 0% | 0 |  | 0 | 0% | 0 |  | 0 | 0% | 0 |  | 0 | 0% | 0 | 0% | 0 | 0% | 0 | 0% | 0 | 0% | 0 | 0% | 0 | 0% | 0 | 0% | 0 | 0% | 0% | 0% | 18 | 100% | 100%
2.18 | SERRALHERIA | 0 | 0 | 0 | #DIV/0! | 0 |  | 0 | 0% | 0 |  | 0 | 0% | 0 |  | 0 | 0% | 0 |  | 0 | 0% | 0 |  | 0 | 0% | 0 |  | 0 | 0% | 0 |  | 0 | 0% | 0 |  | 0 | 0% | 0 |  | 0 | 0% | 0 |  | 0 | 0% | 0 |  | 0 | 0% | 0 |  | 0 | 0% | 0 | 0% | 0 | 0% | 0 | 0% | 0 | 0% | 0 | 0% | 0 | 0% | 0 | 0% | 0 | 0% | 0% | 0% | 19 | 100% | 100%
2.19 | COMPLEMENTAÇÃO DA OBRA | 0 | 0 | 0 | #DIV/0! | 0 |  | 0 | 0% | 0 |  | 0 | 0% | 0 |  | 0 | 0% | 0 |  | 0 | 0% | 0 |  | 0 | 0% | 0 |  | 0 | 0% | 0 |  | 0 | 0% | 0 |  | 0 | 0% | 0 |  | 0 | 0% | 0 |  | 0 | 0% | 0 |  | 0 | 0% | 0 |  | 0 | 0% | 0 | 0% | 0 | 0% | 0 | 0% | 0 | 0% | 0 | 0% | 0 | 0% | 0 | 0% | 0 | 0% | 0% | 0% | 20 | 100% | 100%
3.1 | PROJETOS "AS BUILT" CAPELA | 0 | 0 | 0 | #DIV/0! | 0 |  | 0 | 0% | 0 |  | 0 | 0% | 0 |  | 0 | 0% | 0 |  | 0 | 0% | 0 |  | 0 | 0% | 0 |  | 0 | 0% | 0 |  | 0 | 0% | 0 |  | 0 | 0% | 0 |  | 0 | 0% | 0 |  | 0 | 0% | 0 |  | 0 | 0% | 0 |  | 0 | 0% | 0 | 0% | 0 | 0% | 0 | 0% | 0 | 0% | 0 | 0% | 0 | 0% | 0 | 0% | 0 | 0% | 0% | 0% | 2 | 100% | 100%
3.2 | ESTRUTURA DE CONCRETO ARMADO | 0 | 0 | 0 | #DIV/0! | 0 |  | 0 | 0% | 0 |  | 0 | 0% | 0 |  | 0 | 0% | 0 |  | 0 | 0% | 0 |  | 0 | 0% | 0 |  | 0 | 0% | 0 |  | 0 | 0% | 0 |  | 0 | 0% | 0 |  | 0 | 0% | 0 |  | 0 | 0% | 0 |  | 0 | 0% | 0 |  | 0 | 0% | 0 | 0% | 0 | 0% | 0 | 0% | 0 | 0% | 0 | 0% | 0 | 0% | 0 | 0% | 0 | 0% | 0% | 0% | 3 | 100% | 100%
3.3 | ALVENARIA | 0 | 0 | 0 | #DIV/0! | 0 |  | 0 | 0% | 0 |  | 0 | 0% | 0 |  | 0 | 0% | 0 |  | 0 | 0% | 0 |  | 0 | 0% | 0 |  | 0 | 0% | 0 |  | 0 | 0% | 0 |  | 0 | 0% | 0 |  | 0 | 0% | 0 |  | 0 | 0% | 0 |  | 0 | 0% | 0 |  | 0 | 0% | 0 | 0% | 0 | 0% | 0 | 0% | 0 | 0% | 0 | 0% | 0 | 0% | 0 | 0% | 0 | 0% | 0% | 0% | 4 | 100% | 100%
3.4 | IMPERMEABILIZAÇÕES | 0 | 0 | 0 | #DIV/0! | 0 |  | 0 | 0% | 0 |  | 0 | 0% | 0 |  | 0 | 0% | 0 |  | 0 | 0% | 0 |  | 0 | 0% | 0 |  | 0 | 0% | 0 |  | 0 | 0% | 0 |  | 0 | 0% | 0 |  | 0 | 0% | 0 |  | 0 | 0% | 0 |  | 0 | 0% | 0 |  | 0 | 0% | 0 | 0% | 0 | 0% | 0 | 0% | 0 | 0% | 0 | 0% | 0 | 0% | 0 | 0% | 0 | 0% | 0% | 0% | 5 | 100% | 100%
3.5 | REVESTIMENTOS DE PAREDES | 0 | 0 | 0 | #DIV/0! | 0 |  | 0 | 0% | 0 |  | 0 | 0% | 0 |  | 0 | 0% | 0 |  | 0 | 0% | 0 |  | 0 | 0% | 0 |  | 0 | 0% | 0 |  | 0 | 0% | 0 |  | 0 | 0% | 0 |  | 0 | 0% | 0 |  | 0 | 0% | 0 |  | 0 | 0% | 0 |  | 0 | 0% | 0 | 0% | 0 | 0% | 0 | 0% | 0 | 0% | 0 | 0% | 0 | 0% | 0 | 0% | 0 | 0% | 0% | 0% | 6 | 100% | 100%
3.6 | PISOS | 0 | 0 | 0 | #DIV/0! | 0 |  | 0 | 0% | 0 |  | 0 | 0% | 0 |  | 0 | 0% | 0 |  | 0 | 0% | 0 |  | 0 | 0% | 0 |  | 0 | 0% | 0 |  | 0 | 0% | 0 |  | 0 | 0% | 0 |  | 0 | 0% | 0 |  | 0 | 0% | 0 |  | 0 | 0% | 0 |  | 0 | 0% | 0 | 0% | 0 | 0% | 0 | 0% | 0 | 0% | 0 | 0% | 0 | 0% | 0 | 0% | 0 | 0% | 0% | 0% | 7 | 100% | 100%
3.7 | COBERTURA | 0 | 0 | 0 | #DIV/0! | 0 |  | 0 | 0% | 0 |  | 0 | 0% | 0 |  | 0 | 0% | 0 |  | 0 | 0% | 0 |  | 0 | 0% | 0 |  | 0 | 0% | 0 |  | 0 | 0% | 0 |  | 0 | 0% | 0 |  | 0 | 0% | 0 |  | 0 | 0% | 0 |  | 0 | 0% | 0 |  | 0 | 0% | 0 | 0% | 0 | 0% | 0 | 0% | 0 | 0% | 0 | 0% | 0 | 0% | 0 | 0% | 0 | 0% | 0% | 0% | 8 | 100% | 100%
3.8 | ESQUADRIAS | 0 | 0 | 0 | #DIV/0! | 0 |  | 0 | 0% | 0 |  | 0 | 0% | 0 |  | 0 | 0% | 0 |  | 0 | 0% | 0 |  | 0 | 0% | 0 |  | 0 | 0% | 0 |  | 0 | 0% | 0 |  | 0 | 0% | 0 |  | 0 | 0% | 0 |  | 0 | 0% | 0 |  | 0 | 0% | 0 |  | 0 | 0% | 0 | 0% | 0 | 0% | 0 | 0% | 0 | 0% | 0 | 0% | 0 | 0% | 0 | 0% | 0 | 0% | 0% | 0% | 9 | 100% | 100%
3.9 | PINTURAS | 0 | 0 | 0 | #DIV/0! | 0 |  | 0 | 0% | 0 |  | 0 | 0% | 0 |  | 0 | 0% | 0 |  | 0 | 0% | 0 |  | 0 | 0% | 0 |  | 0 | 0% | 0 |  | 0 | 0% | 0 |  | 0 | 0% | 0 |  | 0 | 0% | 0 |  | 0 | 0% | 0 |  | 0 | 0% | 0 |  | 0 | 0% | 0 | 0% | 0 | 0% | 0 | 0% | 0 | 0% | 0 | 0% | 0 | 0% | 0 | 0% | 0 | 0% | 0% | 0% | 10 | 100% | 100%
3.10 | INSTALAÇÕES HIDROSSANITÁRIAS | 0 | 0 | 0 | #DIV/0! | 0 |  | 0 | 0% | 0 |  | 0 | 0% | 0 |  | 0 | 0% | 0 |  | 0 | 0% | 0 |  | 0 | 0% | 0 |  | 0 | 0% | 0 |  | 0 | 0% | 0 |  | 0 | 0% | 0 |  | 0 | 0% | 0 |  | 0 | 0% | 0 |  | 0 | 0% | 0 |  | 0 | 0% | 0 | 0% | 0 | 0% | 0 | 0% | 0 | 0% | 0 | 0% | 0 | 0% | 0 | 0% | 0 | 0% | 0% | 0% | 11 | 100% | 100%
3.11 | INSTALAÇÕES ELÉTRICAS | 0 | 0 | 0 | #DIV/0! | 0 |  | 0 | 0% | 0 |  | 0 | 0% | 0 |  | 0 | 0% | 0 |  | 0 | 0% | 0 |  | 0 | 0% | 0 |  | 0 | 0% | 0 |  | 0 | 0% | 0 |  | 0 | 0% | 0 |  | 0 | 0% | 0 |  | 0 | 0% | 0 |  | 0 | 0% | 0 |  | 0 | 0% | 0 | 0% | 0 | 0% | 0 | 0% | 0 | 0% | 0 | 0% | 0 | 0% | 0 | 0% | 0 | 0% | 0% | 0% | 12 | 100% | 100%
3.12 | INSTALAÇÕES DE CABEAMENTO ESTRUTURADO | 0 | 0 | 0 | #DIV/0! | 0 |  | 0 | 0% | 0 |  | 0 | 0% | 0 |  | 0 | 0% | 0 |  | 0 | 0% | 0 |  | 0 | 0% | 0 |  | 0 | 0% | 0 |  | 0 | 0% | 0 |  | 0 | 0% | 0 |  | 0 | 0% | 0 |  | 0 | 0% | 0 |  | 0 | 0% | 0 |  | 0 | 0% | 0 | 0% | 0 | 0% | 0 | 0% | 0 | 0% | 0 | 0% | 0 | 0% | 0 | 0% | 0 | 0% | 0% | 0% | 13 | 100% | 100%
3.13 | INSTALAÇÕES PREVENTIVAS CONTRA INCÊNDIO | 0 | 0 | 0 | #DIV/0! | 0 |  | 0 | 0% | 0 |  | 0 | 0% | 0 |  | 0 | 0% | 0 |  | 0 | 0% | 0 |  | 0 | 0% | 0 |  | 0 | 0% | 0 |  | 0 | 0% | 0 |  | 0 | 0% | 0 |  | 0 | 0% | 0 |  | 0 | 0% | 0 |  | 0 | 0% | 0 |  | 0 | 0% | 0 | 0% | 0 | 0% | 0 | 0% | 0 | 0% | 0 | 0% | 0 | 0% | 0 | 0% | 0 | 0% | 0% | 0% | 14 | 100% | 100%
3.14 | INSTALAÇÕES DE CLIMATIZAÇÃO | 0 | 0 | 0 | #DIV/0! | 0 |  | 0 | 0% | 0 |  | 0 | 0% | 0 |  | 0 | 0% | 0 |  | 0 | 0% | 0 |  | 0 | 0% | 0 |  | 0 | 0% | 0 |  | 0 | 0% | 0 |  | 0 | 0% | 0 |  | 0 | 0% | 0 |  | 0 | 0% | 0 |  | 0 | 0% | 0 |  | 0 | 0% | 0 | 0% | 0 | 0% | 0 | 0% | 0 | 0% | 0 | 0% | 0 | 0% | 0 | 0% | 0 | 0% | 0% | 0% | 15 | 100% | 100%
3.15 | RODAPÉS, SOLEIRAS E PEITORIS | 0 | 0 | 0 | #DIV/0! | 0 |  | 0 | 0% | 0 |  | 0 | 0% | 0 |  | 0 | 0% | 0 |  | 0 | 0% | 0 |  | 0 | 0% | 0 |  | 0 | 0% | 0 |  | 0 | 0% | 0 |  | 0 | 0% | 0 |  | 0 | 0% | 0 |  | 0 | 0% | 0 |  | 0 | 0% | 0 |  | 0 | 0% | 0 | 0% | 0 | 0% | 0 | 0% | 0 | 0% | 0 | 0% | 0 | 0% | 0 | 0% | 0 | 0% | 0% | 0% | 16 | 100% | 100%
3.16 | COMPLEMENTAÇÃO DA OBRA | 0 | 0 | 0 | #DIV/0! | 0 |  | 0 | 0% | 0 |  | 0 | 0% | 0 |  | 0 | 0% | 0 |  | 0 | 0% | 0 |  | 0 | 0% | 0 |  | 0 | 0% | 0 |  | 0 | 0% | 0 |  | 0 | 0% | 0 |  | 0 | 0% | 0 |  | 0 | 0% | 0 |  | 0 | 0% | 0 |  | 0 | 0% | 0 | 0% | 0 | 0% | 0 | 0% | 0 | 0% | 0 | 0% | 0 | 0% | 0 | 0% | 0 | 0% | 0% | 0% | 17 | 100% | 100%
| VALOR TOTAL DO ORÇAMENTO - OBRA | 0 | 0 | 0 | #DIV/0!
| VALOR TOTAL MATERIAL (Custo de mercado) |  |  |  |  | 0 | #DIV/0! |  |  | 0 | #DIV/0! |  |  | 0 | #DIV/0! |  |  | 0 | #DIV/0! |  |  | 0 | #DIV/0! |  |  | 0 | #DIV/0! |  |  | 0 | #DIV/0! |  |  | 0 | #DIV/0! |  |  | 0 | #DIV/0! |  |  | 0 | #DIV/0! |  |  | 0 | #DIV/0! |  |  | 0 | #DIV/0! |  |  | 0 | #DIV/0! |  |  | 0 | #DIV/0! |  |  | 0 | #DIV/0! |  |  | 0 | #DIV/0!
| VALOR TOTAL MÃO DE OBRA (Custo de mercado) | [6 empty] | 0 | #DIV/0! |  |  | 0 | #DIV/0! |  |  | 0 | #DIV/0! |  |  | 0 | #DIV/0! |  |  | 0 | #DIV/0! |  |  | 0 | #DIV/0! |  |  | 0 | #DIV/0! |  |  | 0 | #DIV/0! |  |  | 0 | #DIV/0! |  |  | 0 | #DIV/0! |  |  | 0 | #DIV/0! |  |  | 0 | #DIV/0! |  |  | 0 | #DIV/0! |  |  | 0 | #DIV/0! |  |  | 0 | #DIV/0! |  |  | 0 | #DIV/0!
| Valor Total de Material com BDI - Obra | 0 |  |  |  | 0 |  |  |  | 0 |  |  |  | 0 |  |  |  | 0 |  |  |  | 0 |  |  |  | 0 |  |  |  | 0 |  |  |  | 0 |  |  |  | 0 |  |  |  | 0 |  |  |  | 0 |  |  |  | 0 |  |  |  | 0 |  |  |  | 0 |  |  |  | 0 |  |  |  | 0
| Valor Total de Mão de Obra com BDI - Obra |  | 0 | 0 |  |  |  | 0 |  |  |  | 0 |  |  |  | 0 |  |  |  | 0 |  |  |  | 0 |  |  |  | 0 |  |  |  | 0 |  |  |  | 0 |  |  |  | 0 |  |  |  | 0 |  |  |  | 0 |  |  |  | 0 |  |  |  | 0 |  |  |  | 0 |  |  |  | 0 |  |  |  | 0
EQUIPAMENTO
4 | EQUIPAMENTOS CABANA (BDI REDUZIDO) | 0 | 0 | 0 | #DIV/0! | 0 |  | 0 | 0% | 0 |  | 0 | 0% | 0 |  | 0 | 0% | 0 |  | 0 | 0% | 0 | 50% | 0 | 50% | 0 | 50% | 0 | 50% | 0 |  | 0 | 0% | 0 |  | 0 | 0% | 0 |  | 0 | 0% | 0 |  | 0 | 0% | 0 |  | 0 | 0% | 0 |  | 0 | 0% | 0 | 0% | 0 | 0% | 0 | 0% | 0 | 0% | 0 | 0% | 0 | 0% | 0 | 0% | 0 | 0% | 100% | 100% | 21
5 | EQUIPAMENTOS CAPELA (BDI REDUZIDO) | 0 | 0 | 0 | #DIV/0! | 0 |  | 0 | 0% | 0 |  | 0 | 0% | 0 |  | 0 | 0% | 0 |  | 0 | 0% | 0 | 50% | 0 | 50% | 0 | 50% | 0 | 50% | 0 |  | 0 | 0% | 0 |  | 0 | 0% | 0 |  | 0 | 0% | 0 |  | 0 | 0% | 0 |  | 0 | 0% | 0 |  | 0 | 0% | 0 | 0% | 0 | 0% | 0 | 0% | 0 | 0% | 0 | 0% | 0 | 0% | 0 | 0% | 0 | 0% | 100% | 100% | 21
6 | ESTRUTURA DE MADEIRA DO TELHADO CAPELA (BDI REDUZIDO) | 0 | 0 | 0 | #DIV/0! | 0 |  | 0 | 0% | 0 |  | 0 | 0% | 0 |  | 0 | 0% | 0 |  | 0 | 0% | 0 | 50% | 0 | 50% | 0 | 50% | 0 | 50% | 0 |  | 0 | 0% | 0 |  | 0 | 0% | 0 |  | 0 | 0% | 0 |  | 0 | 0% | 0 |  | 0 | 0% | 0 |  | 0 | 0% | 0 | 0% | 0 | 0% | 0 | 0% | 0 | 0% | 0 | 0% | 0 | 0% | 0 | 0% | 0 | 0% | 100% | 100% | 21
| VALOR TOTAL DO ORÇAMENTO - EQUIPAMENTO | 0 | 0 | 0 | #DIV/0!
| VALOR TOTAL MATERIAL (Custo de mercado) |  |  |  |  | 0 | #DIV/0! |  |  | 0 | #DIV/0! |  |  | 0 | #DIV/0! |  |  | 0 | #DIV/0! |  |  | 0 | #DIV/0! |  |  | 0 | #DIV/0! |  |  | 0 | #DIV/0! |  |  | 0 | #DIV/0! |  |  | 0 | #DIV/0! |  |  | 0 | #DIV/0! |  |  | 0 | #DIV/0! |  |  | 0 | #DIV/0! |  |  | 0 | #DIV/0! |  |  | 0 | #DIV/0! |  |  | 0 | #DIV/0! |  |  | 0 | #DIV/0!
| VALOR TOTAL MÃO DE OBRA (Custo de mercado) | [6 empty] | 0 | #DIV/0! |  |  | 0 | #DIV/0! |  |  | 0 | #DIV/0! |  |  | 0 | #DIV/0! |  |  | 0 | #DIV/0! |  |  | 0 | #DIV/0! |  |  | 0 | #DIV/0! |  |  | 0 | #DIV/0! |  |  | 0 | #DIV/0! |  |  | 0 | #DIV/0! |  |  | 0 | #DIV/0! |  |  | 0 | #DIV/0! |  |  | 0 | #DIV/0! |  |  | 0 | #DIV/0! |  |  | 0 | #DIV/0! |  |  | 0 | #DIV/0!
| Valor Total de Material com BDI - Equipamento | 0 |  |  |  | 0 |  |  |  | 0 |  |  |  | 0 |  |  |  | 0 |  |  |  | 0 |  |  |  | 0 |  |  |  | 0 |  |  |  | 0 |  |  |  | 0 |  |  |  | 0 |  |  |  | 0 |  |  |  | 0 |  |  |  | 0 |  |  |  | 0 |  |  |  | 0 |  |  |  | 0
| Valor Total de Mão de Obra com BDI - Equipamento |  | 0 | 0 |  |  |  | 0 |  |  |  | 0 |  |  |  | 0 |  |  |  | 0 |  |  |  | 0 |  |  |  | 0 |  |  |  | 0 |  |  |  | 0 |  |  |  | 0 |  |  |  | 0 |  |  |  | 0 |  |  |  | 0 |  |  |  | 0 |  |  |  | 0 |  |  |  | 0 |  |  |  | 0
SERVIÇOS ESPECIALIZADOS
20 | ESTRUTURA METÁLICA | 0 | 0 | 0 | #DIV/0! | 0 |  | 0 | 0% | 0 | 10% | 0 | 10% | 0 | 30% | 0 | 30% | 0 | 30% | 0 | 30% | 0 | 20% | 0 | 20% | 0 | 10% | 0 | 10% | 0 |  | 0 | 0% | 0 |  | 0 | 0% | 0 |  | 0 | 0% | 0 |  | 0 | 0% | 0 |  | 0 | 0% | 0 |  | 0 | 0% | 0 |  | 0 | 0% | 0 |  | 0 | 0% | 0 |  | 0 | 0% | 0 |  | 0 | 0% | 100% | 100% | 18
| VALOR TOTAL DO ORÇAMENTO - SERVIÇO ESPECIALIZADO | 0 | 0 | 0 | #DIV/0!
| VALOR TOTAL MATERIAL (Custo de mercado) |  |  |  |  | 0 | #DIV/0! |  |  | 0 | #DIV/0! |  |  | 0 | #DIV/0! |  |  | 0 | #DIV/0! |  |  | 0 | #DIV/0! |  |  | 0 | #DIV/0! |  |  | 0 | #DIV/0! |  |  | 0 | #DIV/0! |  |  | 0 | #DIV/0! |  |  | 0 | #DIV/0! |  |  | 0 | #DIV/0! |  |  | 0 | #DIV/0! |  |  | 0 | #DIV/0! |  |  | 0 | #DIV/0! |  |  | 0 | #DIV/0! |  |  | 0 | #DIV/0!
| VALOR TOTAL MÃO DE OBRA (Custo de mercado) | [6 empty] | 0 | #DIV/0! |  |  | 0 | #DIV/0! |  |  | 0 | #DIV/0! |  |  | 0 | #DIV/0! |  |  | 0 | #DIV/0! |  |  | 0 | #DIV/0! |  |  | 0 | #DIV/0! |  |  | 0 | #DIV/0! |  |  | 0 | #DIV/0! |  |  | 0 | #DIV/0! |  |  | 0 | #DIV/0! |  |  | 0 | #DIV/0! |  |  | 0 | #DIV/0! |  |  | 0 | #DIV/0! |  |  | 0 | #DIV/0! |  |  | 0 | #DIV/0!
| Valor Total de Material com BDI - Serviço especializado | 0 |  |  |  | 0 |  |  |  | 0 |  |  |  | 0 |  |  |  | 0 |  |  |  | 0 |  |  |  | 0 |  |  |  | 0 |  |  |  | 0 |  |  |  | 0 |  |  |  | 0 |  |  |  | 0 |  |  |  | 0 |  |  |  | 0 |  |  |  | 0 |  |  |  | 0 |  |  |  | 0
| Valor Total de Mão de Obra com BDI - Serviço especializado |  | 0 | 0 |  |  |  | 0 |  |  |  | 0 |  |  |  | 0 |  |  |  | 0 |  |  |  | 0 |  |  |  | 0 |  |  |  | 0 |  |  |  | 0 |  |  |  | 0 |  |  |  | 0 |  |  |  | 0 |  |  |  | 0 |  |  |  | 0 |  |  |  | 0 |  |  |  | 0 |  |  |  | 0
| Valor total da parcela/percentual da parcela | [6 empty] | 0 | #DIV/0! |  |  | 0 | #DIV/0! |  |  | 0 | #DIV/0! |  |  | 0 | #DIV/0! |  |  | 0 | #DIV/0! |  |  | 0 | #DIV/0! |  |  | 0 | #DIV/0! |  |  | 0 | #DIV/0! |  |  | 0 | #DIV/0! |  |  | 0 | #DIV/0! |  |  | 0 | #DIV/0! |  |  | 0 | #DIV/0! |  |  | 0 | #DIV/0! |  |  | 0 | #DIV/0! |  |  | 0 | #DIV/0! |  |  | 0 | #DIV/0!
| Valor total acumulado/percentual acumulado |  |  | 0 |  |  |  | 0 | #DIV/0! |  |  | 0 | #DIV/0! |  |  | 0 | #DIV/0! |  |  | 0 | #DIV/0! |  |  | 0 | #DIV/0! |  |  | 0 | #DIV/0! |  |  | 0 | #DIV/0! |  |  | 0 | #DIV/0! |  |  | 0 | #DIV/0! |  |  | 0 | #DIV/0! |  |  | 0 | #DIV/0! |  |  | 0 | #DIV/0! |  |  | 0 | #DIV/0! |  |  | 0 | #DIV/0! |  |  | 0 | #DIV/0! |  |  | 0 | #DIV/0!
Profissional responsável pelo orçamento:
Número de Registro no CREA ou CAU:
Número da ART ou RRT:
Assinatura
OBSERVAÇÕES:
1 - As informações mínimas que deverão constar no Cronograma Físico Financeiro são: - Valor e percentual
de material e mão de obra referente a cada parcela, valor total da parcela, valor de material por parcela,
valor de mão de obra por parcela, percentual referente a cada parcela em relação ao custo da Obra.
2 - O Cronograma acima deverá ser apresentado utilizando papel timbrado da empresa;
3 - Os itens elencados acima são referentes a obra ora em licitação, e servirão de referências para cotação.