## Orçamentária
OBSERVAÇÕES:
1 - As informações mínimas que deverão constar da planilha são: Númeração do Item, Discriminação,
Unidade, Quantidade, Custo Unitário do material, Custo Unitário de Mão de Obra, Custo total do
Material por item, Custo total de Mão de Obra por Item, Subtotais de Material, subtotais de Mão de
Obra, Total Geral de Material, Total Geral de Mão de Obra e Total Geral do Orçamento.
2 - A Planilha orçamentária abaixo deverá ser apresentada utilizando papel timbrado da empresa;
3 - Os Valores constantes na planilha deverão ser o valores de mercado, sem a aplicação do BDI;
4 - O BDI deverá estar destacado ao final da tabela, com o preenchimento dos campos específicos,
conforme abaixo. A composição do BDI aplicado deverá ser detalhada.
5 - Os itens elencados abaixo são referentes a obra ora em licitação, e servirão de referências
para cotação. Os itens e quantidade, deverão ser adaptados e quantificados conforme memorial
descritivo desta licitação. Acréscimos e formatação da mesma são de responsabilidade da empresa.
SESC JOINVILLE - RESTAURANTE / COZINHA DA ESCOLA / CLÍNICA ODONTOLÓGICA / COBERTURA LATERAL DA QUADRA
ORÇAMENTO DISCRIMINADO GLOBAL - MATERIAL E MÃO DE OBRA
| DISCRIMINAÇÃO | UNID. | QTDE. | CUSTO UNITÁRIO |  |  | CUSTO TOTAL
|  |  |  | MATER. UNIT. (R$) | M.D.O. UNIT. (R$) | TOTAL UNIT. (R$) | MATER. TOTAL (R$) | M.D.O. TOTAL (R$) | TOTAL ÍTEM (R$)
REFORMA DO RESTAURANTE E COZINHA DA ESCOLA
1 | INSTALAÇÕES PROVISÓRIAS E SERVIÇOS INICIAIS
1.1 | MOBILIZAÇÃO DE CANTEIRO DE OBRAS | UN | 1 | 0 | 0 | 0 | 0 | 0 | 0
1.2 | FORNECIMENTO E MONTAGEM/DESMONTAGEM DE ANDAIME METÁLICO TUBULAR TIPO TORRE - LOCAÇÃO | M/MÊS | 32 | 0 | 0 | 0 | 0 | 0 | 0
1.3 | FITA ZEBRADA DE SINALIZAÇÃO DE ÁREA | UN | 1 | 0 | 0 | 0 | 0 | 0 | 0
1.4 | PLACA DE OBRA 2,0X2,0M COM PINTURA ESMALTE - FORNECIMENTO E INSTALAÇÃO | UN | 1 | 0 | 0 | 0 | 0 | 0 | 0
| TOTAIS | [5 empty] | 0 | 0
0
2 | ADMINISTRAÇÃO DOS SERVIÇOS
2.1 | ART DE OBRAS E SERVIÇOS | UN | 1 | 0 | 0 | 0 | 0 | 0 | 0
2.2 | ENGENHEIRO CIVIL DE OBRA PLENO COM ENCARGOS COMPLEMENTARES | MES | 4 | 0 | 0 | 0 | 0 | 0 | 0
2.3 | MESTRE DE OBRAS COM ENCARGOS COMPLEMENTARES | MES | 4 | 0 | 0 | 0 | 0 | 0 | 0
2.4 | LIMPEZA PERMANENTE EM OBRA | MES | 4 | 0 | 0 | 0 | 0 | 0 | 0
| TOTAIS | [5 empty] | 0 | 0
0
3 | CONCLUSÃO DOS SERVIÇOS
3.2 | AS BUILT | M² | 1161.62 | 0 | 0 | 0 | 0 | 0 | 0
3.3 | LIMPEZA FINAL DA OBRA | M² | 1161.62 | 0 | 0 | 0 | 0 | 0 | 0
3.4 | REMOÇÃO DE ENTULHO, INCLUSIVE O TRANSPORTE E DESCARGA EM CAÇAMBAS DE AÇO - EM UNIDADES DE, ATÉ, 5M³ | UN | 10 | 0 | 0 | 0 | 0 | 0 | 0
| TOTAIS | [5 empty] | 0 | 0
0
4 | COZINHA DA ESCOLA
4.1 | DEMOLIÇÕES, REMOÇÕES E RETIRADAS
4.1.1 | RETIRADA/DEMOLICAO DE PISO CERAMICO SEM REMOCAO | M² | 111.949 | 0 | 0 | 0 | 0 | 0 | 0
4.1.2 | DEMOLIÇÃO DE REVESTIMENTO CERÂMICO, DE FORMA MANUAL, SEM REAPROVEITAMENTO. AF_09/2023 | M² | 197.81 | 0 | 0 | 0 | 0 | 0 | 0
4.1.3 | DEMOLIÇÃO DE RODAPÉ CERÂMICO, DE FORMA MANUAL, SEM REAPROVEITAMENTO. AF_09/2023 | M | 7.18 | 0 | 0 | 0 | 0 | 0 | 0
4.1.4 | REMOÇÃO DE PORTAS, DE FORMA MANUAL, SEM REAPROVEITAMENTO. AF_09/2023 | M² | 17.4 | 0 | 0 | 0 | 0 | 0 | 0
4.1.5 | RETIRADA CUIDADOSA BANCADA COM REAPROVEITAMENTO | M² | 2.337 | 0 | 0 | 0 | 0 | 0 | 0
4.1.6 | RETIRADA CUIDADOSA LOUCA SANITARIA | UN | 4 | 0 | 0 | 0 | 0 | 0 | 0
4.1.7 | RETIRADA E RECOLOCACAO METAIS EM APARELHOS SANITARIOS | UN | 4 | 0 | 0 | 0 | 0 | 0 | 0
4.1.8 | RETIRADA E RECOLOCACAO DE DISPENSERS SANITARIOS | UN | 2 | 0 | 0 | 0 | 0 | 0 | 0
4.1.9 | RETIRADA E RECOLOCACAO DE DISPENSERS SANITARIOS | UN | 3 | 0 | 0 | 0 | 0 | 0 | 0
4.1.10 | REMOÇÃO DE FORRO DE GESSO, DE FORMA MANUAL, SEM REAPROVEITAMENTO. AF_09/2023 | M² | 47.97 | 0 | 0 | 0 | 0 | 0 | 0
4.1.11 | REMOCAO DE FORRO DE MADEIRA | M² | 18.43 | 0 | 0 | 0 | 0 | 0 | 0
4.1.12 | REMOÇÃO DE ENTULHO, INCLUSIVE O TRANSPORTE E DESCARGA EM CAÇAMBAS DE AÇO - EM UNIDADES DE, ATÉ, 5M³ | UN | 5 | 0 | 0 | 0 | 0 | 0 | 0
| TOTAIS | [5 empty] | 0 | 0
0
4.2 | ARQUITETURA
4.2.1 | PAREDES E DIVISÓRIAS
4.2.1.1 | ALVENARIA DE VEDAÇÃO DE BLOCOS CERÂMICOS FURADOS NA HORIZONTAL DE 14X9X19 CM (ESPESSURA 14 CM, BLOCO DEITADO) E ARGAMASSA DE ASSENTAMENTO COM PREPARO EM BETONEIRA. AF_12/2021 | M² | 4.56 | 0 | 0 | 0 | 0 | 0 | 0
4.2.2 | PREPARO DA SUPERFÍCIE DE PAREDE
4.2.2.1 | CHAPISCO APLICADO EM ALVENARIAS E ESTRUTURAS DE CONCRETO INTERNAS, COM COLHER DE PEDREIRO. ARGAMASSA TRAÇO 1:3 COM PREPARO EM BETONEIRA 400L. AF_10/2022 | M² | 65.16 | 0 | 0 | 0 | 0 | 0 | 0
4.2.2.2 | MASSA ÚNICA, PARA RECEBIMENTO DE PINTURA, EM ARGAMASSA TRAÇO 1:2:8, PREPARO MECÂNICO COM BETONEIRA 400L, APLICADA MANUALMENTE EM FACES INTERNAS DE PAREDES, ESPESSURA DE 20MM, COM EXECUÇÃO DE TALISCAS. AF_06/2014 | M² | 65.16 | 0 | 0 | 0 | 0 | 0 | 0
4.2.2.3 | EMBOÇO OU MASSA ÚNICA EM ARGAMASSA TRAÇO 1:2:8, PREPARO MECÂNICO COM BETONEIRA 400 L, APLICADA MANUALMENTE EM PANOS DE FACHADA COM PRESENÇA DE VÃOS, ESPESSURA DE 25 MM. AF_08/2022 | M² | 25.2 | 0 | 0 | 0 | 0 | 0 | 0
4.2.2.4 | EMASSAMENTO COM MASSA LÁTEX, APLICAÇÃO EM PAREDE, DUAS DEMÃOS, LIXAMENTO MANUAL. AF_04/2023 | M² | 149.12 | 0 | 0 | 0 | 0 | 0 | 0
4.2.2.5 | APLICAÇÃO MANUAL DE MASSA ACRÍLICA EM PAREDES EXTERNAS DE CASAS, DUAS DEMÃOS. AF_05/2017 | M² | 74.5 | 0 | 0 | 0 | 0 | 0 | 0
4.2.2.6 | FUNDO SELADOR LÁTEX, APLICAÇÃO MANUAL EM PAREDE, UMA DEMÃO. AF_04/2023 | M² | 149.12 | 0 | 0 | 0 | 0 | 0 | 0
4.2.2.7 | APLICAÇÃO MANUAL DE FUNDO SELADOR ACRÍLICO EM PAREDES EXTERNAS DE CASAS. AF_06/2014 | M² | 74.5 | 0 | 0 | 0 | 0 | 0 | 0
4.2.3 | PINTURA
4.2.3.1 | PINTURA LÁTEX ACRÍLICA PREMIUM, APLICAÇÃO MANUAL EM PAREDES, DUAS DEMÃOS. AF_04/2023 | M² | 193.55 | 0 | 0 | 0 | 0 | 0 | 0
4.2.3.2 | PINTURA LÁTEX ACRÍLICA PREMIUM, APLICAÇÃO MANUAL EM PAREDES, DUAS DEMÃOS. AF_04/2023 | M² | 289.38 | 0 | 0 | 0 | 0 | 0 | 0
4.2.4 | REVESTIMENTOS DE PAREDE
4.2.4.1 | REVESTIMENTO ESMALTADO RETIFICADO CETIM BIANCO LINE 30X60CM BRANCO, USO INTERNO, ESPESSURA DAS JUNTAS DE 2MM, REJUNTE PORTOKOLL P-FLEX COR BRANCO. REF.: PORTOBELLO OU EQUIVALENTE TÉCNICO | M² | 54.14 | 0 | 0 | 0 | 0 | 0 | 0
4.2.4.2 | FORNECIMENTO E INSTALAÇÃO DE REVESTIMENTO BRICK GOLD ASSIMÉTRICO MATE 7X26 CM, USO EXTERNO, ESPESSURA DAS JUNTAS 3MM, REJUNTE PORTOKOLL COR BEGE. REF.: PORTOBELLO OU EQUIVALENTE TÉCNICO | M² | 3.64 | 0 | 0 | 0 | 0 | 0 | 0
4.2.5 | IMPERMEABILIZAÇÃO
4.2.5.1 | FORNECIMENTO E APLICAÇÃO DE IMPERMEABILIZANTE EM MEMBRANA VEDAPREN COM MÍNIMO DE 3 DEMÃOS CRUZADAS OU EQUIVALENTE TÉCNICO | M² | 51.76 | 0 | 0 | 0 | 0 | 0 | 0
4.2.6 | PISOS
4.2.6.1 | CONTRAPISO EM ARGAMASSA TRAÇO 1:4 (CIMENTO E AREIA), PREPARO MECÂNICO COM BETONEIRA 400 L, APLICADO EM ÁREAS MOLHADAS SOBRE LAJE, ADERIDO, ACABAMENTO NÃO REFORÇADO, ESPESSURA 3CM. AF_07/2021 | M² | 217.77 | 0 | 0 | 0 | 0 | 0 | 0
4.2.6.2 | FORNECIMENTO E APLICAÇÃO DE PISO CERÂMICO EXTRUDADO 30X30 CM COR PERGAMON, REJUNTE CONFORME FABRICANTE NA COR MARFIM. REF.: HUNTER DOUGLAS KERART LIFE NBK 3008 K12 OU EQUIVALENTE TÉCNICO | M² | 45.53 | 0 | 0 | 0 | 0 | 0 | 0
4.2.6.3 | PISO CIMENTADO, TRAÇO 1:3 (CIMENTO E AREIA), ACABAMENTO LISO, ESPESSURA 3,0 CM, PREPARO MECÂNICO DA ARGAMASSA. AF_09/2020 | M² | 172.24 | 0 | 0 | 0 | 0 | 0 | 0
4.2.7 | ESQUADRIAS
4.2.7.1 | PORTAS
4.2.7.1.1 | PORTA DE ALUMÍNIO DE ABRIR COM LAMBRI, COM GUARNIÇÃO, FIXAÇÃO COM PARAFUSOS - FORNECIMENTO E INSTALAÇÃO. AF_12/2019 | M² | 14.3 | 0 | 0 | 0 | 0 | 0 | 0
4.2.7.2 | JANELAS
4.2.7.2.1 | JANELA FIXA DE ALUMÍNIO PARA VIDRO, COM VIDRO, BATENTE E FERRAGENS. EXCLUSIVE ACABAMENTO, ALIZAR E CONTRAMARCO. FORNECIMENTO E INSTALAÇÃO. AF_12/2019 | M² | 4.048 | 0 | 0 | 0 | 0 | 0 | 0
4.2.7.2.2 | JANELA DE ALUMÍNIO DE CORRER COM 2 FOLHAS PARA VIDROS, COM VIDROS, BATENTE, ACABAMENTO COM ACETATO OU BRILHANTE E FERRAGENS. EXCLUSIVE ALIZAR E CONTRAMARCO. FORNECIMENTO E INSTALAÇÃO. AF_12/2019 | M² | 2.8 | 0 | 0 | 0 | 0 | 0 | 0
4.2.8 | LOUÇAS E METAIS
4.2.8.1 | À REMANEJAR
4.2.8.1.1 | REMANEJAMENTO (INSTALAÇÃO) DE CUBA DE LOUÇA DE EMBUTIR E ACESSÓRIOS | UN | 3 | 0 | 0 | 0 | 0 | 0 | 0
4.2.8.1.2 | REMANEJAMENTO (INSTALAÇÃO) DE TORNEIRA DE MESA | UN | 3 | 0 | 0 | 0 | 0 | 0 | 0
4.2.8.1.3 | LAVATORIO COM COLUNA SUSPENSA RAVENA L-915 CREME DECA | UN | 1 | 0 | 0 | 0 | 0 | 0 | 0
4.2.8.1.4 | MISTURADOR PARA COZINHA DE PAREDE BICA ALTA REF.: DOCOL NOVA PERTUTTI COD. 00899306 OU EQUIVALENTE TÉCNICO | UN | 1 | 0 | 0 | 0 | 0 | 0 | 0
4.2.8.1.5 | TORNEIRA CROMADA DE MESA COM ALAVANCA, 1/2" OU 3/4", PARA LAVATÓRIO - FORNECIMENTO E INSTALAÇÃO. | UN | 1 | 0 | 0 | 0 | 0 | 0 | 0
4.2.8.1.6 | CUBA DE EMBUTIR RETANGULAR DE AÇO INOXIDÁVEL, 35 X 35 X 20 CM - FORNECIMENTO E INSTALAÇÃO. | UN | 1 | 0 | 0 | 0 | 0 | 0 | 0
4.2.8.1.7 | VÁLVULA EM METAL CROMADO TIPO AMERICANA 3.1/2 X 1.1/2 PARA PIA - FORNECIMENTO E INSTALAÇÃO. AF_01/2020 | UN | 1 | 0 | 0 | 0 | 0 | 0 | 0
4.2.9 | ACESSÓRIOS
4.2.9.1 | À REMANEJAR
4.2.9.1.1 | RETIRADA E RECOLOCACAO DE DISPENSERS SANITARIOS | UN | 5 | 0 | 0 | 0 | 0 | 0 | 0
4.2.10 | MARMORARIA
4.2.10.1 | SOLEIRA EM GRANITO ICARAÍ, LARGURA 14 CM, ESPESSURA 2,0 CM | M | 1.2 | 0 | 0 | 0 | 0 | 0 | 0
4.2.10.2 | BANCA/TAMPO GRANITO AMARELO ICARAI 3cm | M² | 0.8 | 0 | 0 | 0 | 0 | 0 | 0
4.2.10.3 | FRONTÃO GRANITO ICARAÍ 10 CM | M | 3.28 | 0 | 0 | 0 | 0 | 0 | 0
4.2.10.4 | SAIA PARA BANCADA EM GRANITO ICARAÍ 20 CM | M | 0.8 | 0 | 0 | 0 | 0 | 0 | 0
4.2.11 | BANCADAS
4.2.11.1 | BANCA/TAMPO GRANITO AMARELO ICARAI 3cm | M² | 1.8 | 0 | 0 | 0 | 0 | 0 | 0
4.2.11.2 | BANCA (TAMPO) ACO INOX INDUSTRIAL | M² | 1.44 | 0 | 0 | 0 | 0 | 0 | 0
4.2.12 | FORRO
4.2.12.1 | FORRO MODULAR DE PVC MAGIORE 625 x 1250mm VIPAL | M² | 45.95 | 0 | 0 | 0 | 0 | 0 | 0
4.2.12.2 | FORRO DE MADEIRA CEDRO OU SIMILAR ENCAIXE MACHO/FEMEA 10x1cm | M² | 18.45 | 0 | 0 | 0 | 0 | 0 | 0
4.2.13 | RODAPÉ
4.2.13.1 | RODAPE 11x30x0,8 CM COR PERGAMON, REJUNTE CONFORME FABRICANTE NA COR MARFIM. REF.: HUNTER DOUGLAS KERART LIFE NBK 3008 RDP K12 OU EQUIVALENTE TÉCNICO | M | 9.24 | 0 | 0 | 0 | 0 | 0 | 0
| TOTAIS | [5 empty] | 0 | 0
0
4.3 | INSTALAÇÕES HIDROSSANITÁRIAS
4.3.1 | ESGOTO
4.3.1.1 | CAIXAS DE PASSAGEM
4.3.1.1.1 | CAIXA DE GORDURA ESPECIAL (CAPACIDADE: 312 L - PARA ATÉ 146 PESSOAS SERVIDAS NO PICO), RETANGULAR, EM ALVENARIA COM TIJOLOS CERÂMICOS MACIÇOS, DIMENSÕES INTERNAS = 0,4X1,2 M, ALTURA INTERNA = 1 M. AF_12/2020 | UN | 1 | 0 | 0 | 0 | 0 | 0 | 0
4.3.1.1.2 | CAIXA ENTERRADA HIDRÁULICA RETANGULAR EM ALVENARIA COM TIJOLOS CERÂMICOS MACIÇOS, DIMENSÕES INTERNAS: 0,6X0,6X0,6 M PARA REDE DE ESGOTO. AF_12/2020 | UN | 1 | 0 | 0 | 0 | 0 | 0 | 0
4.3.1.2 | PVC ACESSÓRIOS
4.3.1.2.1 | CAIXA SIFONADA, COM GRELHA QUADRADA, PVC, DN 150 X 150 X 50 MM, JUNTA SOLDÁVEL, FORNECIDA E INSTALADA EM RAMAL DE DESCARGA OU EM RAMAL DE ESGOTO SANITÁRIO. AF_08/2022 | UN | 2 | 0 | 0 | 0 | 0 | 0 | 0
4.3.1.2.2 | CAIXA SIFONADA, PVC, DN 150 X 185 X 75 MM, FORNECIDA E INSTALADA EM RAMAIS DE ENCAMINHAMENTO DE ÁGUA PLUVIAL. AF_06/2022 | UN | 2 | 0 | 0 | 0 | 0 | 0 | 0
4.3.1.2.3 | CALHA E GRELHA DE PISO PARA PISCINA EM PVC DN130MM. FORNECIMENTO E INSTALAÇÃO | M | 7 | 0 | 0 | 0 | 0 | 0 | 0
4.3.1.3 | PVC ESGOTO
4.3.1.3.1 | JOELHO 45 GRAUS, PVC, SERIE NORMAL, ESGOTO PREDIAL, DN 75 MM, JUNTA ELÁSTICA, FORNECIDO E INSTALADO EM RAMAL DE DESCARGA OU RAMAL DE ESGOTO SANITÁRIO. AF_08/2022 | UN | 2 | 0 | 0 | 0 | 0 | 0 | 0
4.3.1.3.2 | JUNÇÃO DE REDUÇÃO INVERTIDA, PVC, SÉRIE NORMAL, ESGOTO PREDIAL, DN 75 X 50 MM, JUNTA ELÁSTICA, FORNECIDO E INSTALADO EM RAMAL DE DESCARGA OU RAMAL DE ESGOTO SANITÁRIO. AF_08/2022 | UN | 1 | 0 | 0 | 0 | 0 | 0 | 0
4.3.1.3.3 | JUNÇÃO SIMPLES, PVC, SERIE NORMAL, ESGOTO PREDIAL, DN 75 X 75 MM, JUNTA ELÁSTICA, FORNECIDO E INSTALADO EM RAMAL DE DESCARGA OU RAMAL DE ESGOTO SANITÁRIO. AF_08/2022 | UN | 1 | 0 | 0 | 0 | 0 | 0 | 0
4.3.1.3.4 | LUVA SIMPLES, PVC, SERIE NORMAL, ESGOTO PREDIAL, DN 50 MM, JUNTA ELÁSTICA, FORNECIDO E INSTALADO EM RAMAL DE DESCARGA OU RAMAL DE ESGOTO SANITÁRIO. AF_08/2022 | UN | 4 | 0 | 0 | 0 | 0 | 0 | 0
4.3.1.3.5 | LUVA SIMPLES, PVC, SERIE NORMAL, ESGOTO PREDIAL, DN 75 MM, JUNTA ELÁSTICA, FORNECIDO E INSTALADO EM RAMAL DE DESCARGA OU RAMAL DE ESGOTO SANITÁRIO. AF_08/2022 | UN | 8 | 0 | 0 | 0 | 0 | 0 | 0
4.3.1.3.6 | TUBO PVC, SERIE NORMAL, ESGOTO PREDIAL, DN 50 MM, FORNECIDO E INSTALADO EM RAMAL DE DESCARGA OU RAMAL DE ESGOTO SANITÁRIO. AF_08/2022 | M | 12.95 | 0 | 0 | 0 | 0 | 0 | 0
4.3.1.3.7 | TUBO PVC, SERIE NORMAL, ESGOTO PREDIAL, DN 75 MM, FORNECIDO E INSTALADO EM RAMAL DE DESCARGA OU RAMAL DE ESGOTO SANITÁRIO. AF_08/2022 | M | 12.48 | 0 | 0 | 0 | 0 | 0 | 0
4.3.1.3.8 | TE, PVC, SERIE NORMAL, ESGOTO PREDIAL, DN 50 X 50 MM, JUNTA ELÁSTICA, FORNECIDO E INSTALADO EM RAMAL DE DESCARGA OU RAMAL DE ESGOTO SANITÁRIO. AF_08/2022 | UN | 1 | 0 | 0 | 0 | 0 | 0 | 0
4.3.1.3.9 | TE, PVC, SERIE NORMAL, ESGOTO PREDIAL, DN 75 X 75 MM, JUNTA ELÁSTICA, FORNECIDO E INSTALADO EM RAMAL DE DESCARGA OU RAMAL DE ESGOTO SANITÁRIO. AF_08/2022 | UN | 1 | 0 | 0 | 0 | 0 | 0 | 0
4.3.1.4 | PVC SÉRIE R
4.3.1.4.1 | JOELHO 45 GRAUS, PVC, SERIE R, ÁGUA PLUVIAL, DN 50 MM, JUNTA ELÁSTICA, FORNECIDO E INSTALADO EM RAMAL DE ENCAMINHAMENTO. AF_06/2022 | UN | 4 | 0 | 0 | 0 | 0 | 0 | 0
4.3.1.4.2 | JOELHO 90 GRAUS, PVC, SERIE R, ÁGUA PLUVIAL, DN 50 MM, JUNTA ELÁSTICA, FORNECIDO E INSTALADO EM RAMAL DE ENCAMINHAMENTO. AF_06/2022 | UN | 6 | 0 | 0 | 0 | 0 | 0 | 0
4.3.1.4.3 | JUNÇÃO SIMPLES, PVC, SERIE R, ESGOTO, DN 100 X 50 MM, JUNTA ELÁSTICA, FORNECIDO E INSTALADO | UN | 1 | 0 | 0 | 0 | 0 | 0 | 0
4.3.1.4.4 | TUBO PVC, SÉRIE R, ÁGUA PLUVIAL, DN 100 MM, FORNECIDO E INSTALADO EM RAMAL DE ENCAMINHAMENTO. AF_06/2022 | M | 7 | 0 | 0 | 0 | 0 | 0 | 0
4.3.1.4.5 | TUBO PVC, SÉRIE R, ÁGUA PLUVIAL, DN 150 MM, FORNECIDO E INSTALADO EM RAMAL DE ENCAMINHAMENTO. AF_06/2022 | M | 9.77 | 0 | 0 | 0 | 0 | 0 | 0
4.3.2 | ÁGUA FRIA
4.3.2.1 | METAIS
4.3.2.1.1 | REGISTRO DE GAVETA BRUTO, LATÃO, ROSCÁVEL, 3/4", COM ACABAMENTO E CANOPLA CROMADOS - FORNECIMENTO E INSTALAÇÃO. AF_08/2021 | UN | 8 | 0 | 0 | 0 | 0 | 0 | 0
4.3.2.2 | PPR
4.3.2.2.1 | CONECTOR/ ADAPTADOR COM INSERTO METÁLICO EM POLIPROPILENO PPR, DN= 25 MM X 3/4'' -FORNECIMENTOEINSTALAÇÃO | UN | 8 | 0 | 0 | 0 | 0 | 0 | 0
4.3.2.2.2 | JOELHO 90 GRAUS, PPR, DN 25 MM, CLASSE PN 25, INSTALADO EM RAMAL DE DISTRIBUIÇÃO FORNECIMENTO E INSTALAÇÃO. AF_08/2022 | UN | 9 | 0 | 0 | 0 | 0 | 0 | 0
4.3.2.2.3 | TÊ MISTURADOR, PPR, 25 X 3/4 , CLASSE PN 25, INSTALADO EM RAMAL OU SUB-RAMAL DE ÁGUA FORNECIMENTO E INSTALAÇÃO. AF_08/2022 | UN | 1 | 0 | 0 | 0 | 0 | 0 | 0
4.3.2.2.4 | TUBO, PPR, DN 25, CLASSE PN 20, INSTALADO EM RAMAL OU SUB-RAMAL DE ÁGUA FORNECIMENTO E INSTALAÇÃO. AF_08/2022 | M | 11.72 | 0 | 0 | 0 | 0 | 0 | 0
4.3.2.3 | PVC ACESSÓRIOS
4.3.2.3.1 | ENGATE FLEXÍVEL EM PLÁSTICO BRANCO, 1/2 X 30CM - FORNECIMENTO E INSTALAÇÃO. AF_01/2020 | UN | 4 | 0 | 0 | 0 | 0 | 0 | 0
4.3.2.4 | PVC RÍGIDO SOLDÁVEL
4.3.2.4.1 | ADAPTADOR CURTO COM BOLSA E ROSCA PARA REGISTRO, PVC, SOLDÁVEL, DN 25MM X 3/4 , INSTALADO EM RAMAL OU SUB-RAMAL DE ÁGUA - FORNECIMENTO E INSTALAÇÃO. AF_06/2022 | UN | 8 | 0 | 0 | 0 | 0 | 0 | 0
4.3.2.4.2 | JOELHO 90 GRAUS, PVC, SOLDÁVEL, DN 25MM, INSTALADO EM RAMAL OU SUB-RAMAL DE ÁGUA - FORNECIMENTO E INSTALAÇÃO. AF_06/2022 | UN | 10 | 0 | 0 | 0 | 0 | 0 | 0
4.3.2.4.3 | TUBO, PVC, SOLDÁVEL, DN 25MM, INSTALADO EM RAMAL OU SUB-RAMAL DE ÁGUA - FORNECIMENTO E INSTALAÇÃO. AF_06/2022 | M | 29.21 | 0 | 0 | 0 | 0 | 0 | 0
4.3.2.4.4 | TE, PVC, SOLDÁVEL, DN 25MM, INSTALADO EM RAMAL OU SUB-RAMAL DE ÁGUA - FORNECIMENTO E INSTALAÇÃO. AF_06/2022 | UN | 6 | 0 | 0 | 0 | 0 | 0 | 0
4.3.2.5 | PVC SOLDÁVEL AZUL C/ BUCHA LATÃO
4.3.2.5.1 | JOELHO 90 GRAUS COM BUCHA DE LATÃO, PVC, SOLDÁVEL, DN 25MM, X 3/4 INSTALADO EM RAMAL OU SUB-RAMAL DE ÁGUA - FORNECIMENTO E INSTALAÇÃO. AF_06/2022 | UN | 4 | 0 | 0 | 0 | 0 | 0 | 0
4.3.2.5.2 | JOELHO 90 GRAUS COM BUCHA DE LATÃO, PVC, SOLDÁVEL, DN 25MM, X 1/2 INSTALADO EM RAMAL OU SUB-RAMAL DE ÁGUA - FORNECIMENTO E INSTALAÇÃO. AF_06/2022 | UN | 4 | 0 | 0 | 0 | 0 | 0 | 0
4.3.3 | ÁGUA QUENTE
4.3.3.1 | AQUECEDOR DIGITAL
4.3.3.1.1 | AQUECEDOR A GAS DIGITAL RINNAI REU-2402 FEA 32,5 LITROS OU EQUIVALENTE TÉCNICO | UN | 1 | 0 | 0 | 0 | 0 | 0 | 0
4.3.3.2 | COBRE
4.3.3.2.1 | CONECTOR EM BRONZE/LATÃO, DN 22 MM X 3/4, SEM ANEL DE SOLDA, BOLSA X ROSCA F, INSTALADO EM RAMAL E SUB-RAMAL DE GÁS COMBUSTÍVEL - FORNECIMENTO E INSTALAÇÃO. AF_04/2022 | UN | 1 | 0 | 0 | 0 | 0 | 0 | 0
4.3.3.3 | PVC MISTO SOLDÁVEL
4.3.3.3.1 | LUVA COM BUCHA DE LATÃO, PVC, SOLDÁVEL, DN 25MM X 3/4 , INSTALADO EM RAMAL OU SUB-RAMAL DE ÁGUA - FORNECIMENTO E INSTALAÇÃO. AF_06/2022 | UN | 1 | 0 | 0 | 0 | 0 | 0 | 0
| TOTAIS | [5 empty] | 0 | 0
0
4.4 | INSTALAÇÕES ELÉTRICAS E LÓGICA
4.4.1 | REDE EM BAIXA TENSÃO
4.4.1.1 | QUADROS DE FORÇA
4.4.1.1.1 | QUADRO DE DISTRIBUIÇÃO DE ENERGIA EM CHAPA DE AÇO GALVANIZADO, DE EMBUTIR, COM BARRAMENTO TRIFÁSICO, PARA 24 DISJUNTORES DIN 100A - FORNECIMENTO E INSTALAÇÃO. AF_10/2020 | UN | 1 | 0 | 0 | 0 | 0 | 0 | 0
4.4.1.2 | ELETRODUTO
4.4.1.2.1 | ELETRODUTO RÍGIDO ROSCÁVEL, PVC, DN 25 MM (3/4"), PARA CIRCUITOS TERMINAIS, INSTALADO EM PAREDE - FORNECIMENTO E INSTALAÇÃO. AF_03/2023 | M | 150 | 0 | 0 | 0 | 0 | 0 | 0
4.4.1.2.2 | ELETRODUTO FLEXÍVEL CORRUGADO REFORÇADO, PEAD, DN 25 MM (3/4"), PARA CIRCUITOS TERMINAIS, INSTALADO EM LAJE - FORNECIMENTO E INSTALAÇÃO. | M | 8 | 0 | 0 | 0 | 0 | 0 | 0
4.4.1.2.3 | ELETRODUTO FLEXÍVEL CORRUGADO, PVC, DN 25 MM (3/4"), PARA CIRCUITOS TERMINAIS, INSTALADO EM PAREDE - FORNECIMENTO E INSTALAÇÃO. AF_03/2023 | M | 48 | 0 | 0 | 0 | 0 | 0 | 0
4.4.1.3 | CALHA
4.4.1.3.1 | ELETROCALHA LISA TIPO ""U"" 50x50mm CHAPA 20 | M | 25 | 0 | 0 | 0 | 0 | 0 | 0
4.4.1.4 | CAIXAS
4.4.1.4.1 | CAIXA RETANGULAR 4" X 2" MÉDIA (1,30 M DO PISO), PVC, INSTALADA EM PAREDE - FORNECIMENTO E INSTALAÇÃO. AF_03/2023 | UN | 39 | 0 | 0 | 0 | 0 | 0 | 0
4.4.1.4.2 | TOMADA DE PISO COMPLETA EM CAIXA 4X2 | UN | 2 | 0 | 0 | 0 | 0 | 0 | 0
4.4.1.4.3 | CONDULETE DE PVC, TIPO X, PARA ELETRODUTO DE PVC SOLDÁVEL DN 25 MM (3/4), APARENTE - FORNECIMENTO E INSTALAÇÃO. AF_10/2022 | UN | 4 | 0 | 0 | 0 | 0 | 0 | 0
4.4.1.5 | CABOS
4.4.1.5.1 | CABO DE COBRE FLEXÍVEL ISOLADO, 2,5 MM², ANTI-CHAMA 450/750 V, PARA CIRCUITOS TERMINAIS - FORNECIMENTO E INSTALAÇÃO. AF_03/2023 | M | 1250 | 0 | 0 | 0 | 0 | 0 | 0
4.4.1.5.2 | CABO DE COBRE FLEXÍVEL ISOLADO, 4 MM², ANTI-CHAMA 450/750 V, PARA CIRCUITOS TERMINAIS - FORNECIMENTO E INSTALAÇÃO. AF_03/2023 | M | 52 | 0 | 0 | 0 | 0 | 0 | 0
4.4.1.5.3 | CABO DE COBRE FLEXÍVEL ISOLADO, 6 MM², ANTI-CHAMA 450/750 V, PARA CIRCUITOS TERMINAIS - FORNECIMENTO E INSTALAÇÃO. AF_03/2023 | M | 54 | 0 | 0 | 0 | 0 | 0 | 0
4.4.2 | ILUMINAÇÃO
4.4.2.1 | INTERRUPTOR SIMPLES (1 MÓDULO) COM 1 TOMADA DE EMBUTIR 2P+T 10 A, INCLUINDO SUPORTE E PLACA - FORNECIMENTO E INSTALAÇÃO. AF_03/2023 | UN | 4 | 0 | 0 | 0 | 0 | 0 | 0
4.4.2.2 | INTERRUPTOR SIMPLES (1 MÓDULO), 10A/250V, INCLUINDO SUPORTE E PLACA - FORNECIMENTO E INSTALAÇÃO. AF_03/2023 | UN | 2 | 0 | 0 | 0 | 0 | 0 | 0
4.4.2.3 | LUMINÁRIA QUADRADA 625MM X 625MM DE EMBUTIR, PARA 4 LAMPADAS T5 LED, 40W. REF.:LUMICENTER FAA04 - E414 OU EQUIVALENTE TÉCNICO | UN | 45 | 0 | 0 | 0 | 0 | 0 | 0
4.4.2.4 | LAMPADA LED TUBULAR BIVOLT T5 10W 60 CM | UN | 180 | 0 | 0 | 0 | 0 | 0 | 0
4.4.3 | TOMADAS
4.4.3.1 | PLACA (ESPELHO)100X50MM PARA 1 POSTO PARA TOMADAS E INTERRUPTORES - FORNECIMENTO E INSTALAÇÃO | UN | 36 | 0 | 0 | 0 | 0 | 0 | 0
4.4.3.2 | PLACA (ESPELHO)100X50MM PARA 2 POSTOS PARA TOMADAS E INTERRUPTORES - FORNECIMENTO E INSTALAÇÃO | UN | 1 | 0 | 0 | 0 | 0 | 0 | 0
4.4.3.3 | PLACA COM UM FURO IMPERIA BRANCO IRIEL P/ SAIDA CABO DE SOM | UN | 2 | 0 | 0 | 0 | 0 | 0 | 0
4.4.3.4 | TOMADA EMBUTIR NO PISO COM PLACA METALICA | UN | 2 | 0 | 0 | 0 | 0 | 0 | 0
4.4.3.5 | TOMADA MÉDIA DE EMBUTIR (1 MÓDULO), 2P+T 10 A, SEM SUPORTE E SEM PLACA - FORNECIMENTO E INSTALAÇÃO. AF_03/2023 | UN | 32 | 0 | 0 | 0 | 0 | 0 | 0
4.4.3.6 | TOMADA COM TAMPA 10A 250V PARA PISO | UN | 2 | 0 | 0 | 0 | 0 | 0 | 0
4.4.3.7 | TOMADA INDUSTRIAL DE SOBREPOR 3P+T, 32A, 220/250V, IP 44, CONFORME NBR IEC 60309 (REF: STECK N4209 OU EQUIVALENTE TÉCNICO) | UN | 1 | 0 | 0 | 0 | 0 | 0 | 0
4.4.4 | MINIDISJUNTOR MODULAR DIN, SISTEMA DE PROTEÇÃO E DISPOSITIVO DIFERENCIAL RESIDUAL
4.4.4.1 | DISJUNTOR MONOPOLAR TIPO DIN, CORRENTE NOMINAL DE 20A - FORNECIMENTO E INSTALAÇÃO. AF_10/2020 | UN | 11 | 0 | 0 | 0 | 0 | 0 | 0
4.4.4.2 | DISJUNTOR MONOPOLAR TIPO DIN, CORRENTE NOMINAL DE 50A - FORNECIMENTO E INSTALAÇÃO. AF_10/2020 | UN | 4 | 0 | 0 | 0 | 0 | 0 | 0
4.4.4.3 | DISJUNTOR TRIPOLAR TIPO DIN, CORRENTE NOMINAL DE 20A - FORNECIMENTO E INSTALAÇÃO. AF_10/2020 | UN | 1 | 0 | 0 | 0 | 0 | 0 | 0
4.4.4.4 | DISJUNTOR TRIPOLAR TIPO DIN, CORRENTE NOMINAL DE 32A - FORNECIMENTO E INSTALAÇÃO. AF_10/2020 | UN | 1 | 0 | 0 | 0 | 0 | 0 | 0
4.4.4.5 | DISJUNTOR TRIPOLAR TIPO DIN, CORRENTE NOMINAL DE 63A - FORNECIMENTO E INSTALAÇÃO | UN | 1 | 0 | 0 | 0 | 0 | 0 | 0
4.4.4.6 | FORNECIMENTO E INSTALAÇÃO DE SISTEMA DE PROTEÇÃO. INCLUSO: 4 PROTETORES CONTRA SURTO (3F) VCL SLIM 45 KA/127 – 230 V COM 4 METROS DE CABOS FLEXÍVEIS | UN | 1 | 0 | 0 | 0 | 0 | 0 | 0
4.4.4.7 | FORNECIMENTO E INSTALAÇÃO DE DISPOSITIVO DIFERENCIAL RESIDUAL DR 4X63A CORRENTE RESIDUAL DE 30MA/220V. | UN | 1 | 0 | 0 | 0 | 0 | 0 | 0
4.4.5 | ACESSÓRIOS
4.4.5.1 | FORNECIMENTO E INSTALAÇÃO DE TERMINAL A COMPRESSÃO PARA CABOS DE 2,5 - 6 MM² | UN | 48 | 0 | 0 | 0 | 0 | 0 | 0
4.4.5.2 | TERMINAL COMPRESSAO SEM ISOLACAO 16MM2 1FURO/ BURNDY | UN | 20 | 0 | 0 | 0 | 0 | 0 | 0
| TOTAIS | [5 empty] | 0 | 0
0
4.5 | PROTEÇÃO E COMBATE À INCÊNDIO
4.5.1 | EXTINTORES DE INCÊNDIO
4.5.1.1 | EXTINTOR DE INCÊNDIO PORTÁTIL COM CARGA DE CO2 DE 4 KG, CLASSE BC - FORNECIMENTO E INSTALAÇÃO. AF_10/2020_PE | UN | 1 | 0 | 0 | 0 | 0 | 0 | 0
4.5.1.2 | EXTINTOR DE INCÊNDIO PORTÁTIL COM CARGA DE PQS DE 4 KG, CLASSE BC - FORNECIMENTO E INSTALAÇÃO. AF_10/2020_PE | UN | 3 | 0 | 0 | 0 | 0 | 0 | 0
4.5.2 | GÁS - CONEXÕES ACESSÓRIOS AÇO GALVANIZADO
4.5.2.1 | COTOVELO 90 GALVANIZADO DIAM. 3/4"" | UN | 1 | 0 | 0 | 0 | 0 | 0 | 0
4.5.3 | GÁS - VÁLVULAS, MEDIDORES E BOTIJÕES
4.5.3.1 | VÁLVULA RETA COM REGISTRO DE FECHO RÁPIDO 1/2'' BSP EM RAMAL DE GÁS | UN | 1 | 0 | 0 | 0 | 0 | 0 | 0
4.5.4 | ILUMINAÇÃO DE EMERGÊNCIA
4.5.4.1 | LUMINARIA LUZ EMERGENCIA LED 1200 LUMENS 2 FAROIS SEGURIMAX | UN | 2 | 0 | 0 | 0 | 0 | 0 | 0
4.5.4.2 | LUMINÁRIA DE EMERGÊNCIA, COM 30 LÂMPADAS LED DE 2 W, SEM REATOR - FORNECIMENTO E INSTALAÇÃO. AF_02/2020 | UN | 8 | 0 | 0 | 0 | 0 | 0 | 0
4.5.5 | SHP - CONEXÕES E ACESSÓRIOS AÇO GALVANIZADO
4.5.5.1 | COTOVELO 90 FERRO GALVANIZADO 2.1/2"" | UN | 1 | 0 | 0 | 0 | 0 | 0 | 0
4.5.5.2 | TE GALVANIZADO 2.1/2"" | UN | 1 | 0 | 0 | 0 | 0 | 0 | 0
4.5.6 | SHP - REGISTROS E VÁLVULAS
4.5.6.1 | ABRIGO PARA HIDRANTE, 90X60X17CM, COM REGISTRO GLOBO ANGULAR 45 GRAUS 2 1/2", ADAPTADOR STORZ 2 1/2", MANGUEIRA DE INCÊNDIO 20M, REDUÇÃO 2 1/2" X 1 1/2" E ESGUICHO EM LATÃO 1 1/2" - FORNECIMENTO E INSTALAÇÃO. AF_10/2020 | UN | 1 | 0 | 0 | 0 | 0 | 0 | 0
4.5.7 | SINALIZAÇÃO DE EMERGÊNCIA
4.5.7.1 | PLACA FOTOLUMINESCENTE SAIDA DE EMERGENCIA PVC 2mm 15x30cm | UN | 6 | 0 | 0 | 0 | 0 | 0 | 0
4.5.7.2 | (E2) PLACA COM INDICAÇÃO DA LOCALIZAÇÃO DOS ACIONADORES MANUAIS DE ALARME DE INCÊNDIO, RETANGULAR 38X19CM, COM FUNDO VERMELHO, PICTOGRAMA FOTOLUMINESCENTE | UN | 1 | 0 | 0 | 0 | 0 | 0 | 0
4.5.7.3 | PLACA FOTOLUMINESCENTE EXTINTOR INCENDIO PVC 2mm 20x20cm | UN | 2 | 0 | 0 | 0 | 0 | 0 | 0
4.5.7.4 | (E7) PLACA DE SINALIZAÇÃO DE EMERGÊNCIA, ABRIGO DE MANGUEIRA E HIDRANTE, QUADRADA 20X20CM, COM FUNDO VERMELHO, PICTOGRAMA FOTOLUMINESCENTE | UN | 1 | 0 | 0 | 0 | 0 | 0 | 0
4.5.7.5 | (E1) PLACA DE SINALIZAÇÃO DE EMERGÊNCIA, ALARME SONORO, QUADRADA 20X20CM, COM FUNDO VERMELHO, PICTOGRAMA FOTOLUMINESCENTE | UN | 1 | 0 | 0 | 0 | 0 | 0 | 0
4.5.7.6 | PLACA DE SINALIZAÇÃO DE EMERGÊNCIA - INDICAÇÃO DA LOTAÇÃO MÁXIMA ADMITIDA NO RECINTO DE REUNIÃO DE PÚBLICO, EM PVC E=2MM E ANTI-CHAMAS, NAS DIMENSÕES DE ATÉ 45X78CM, CONFORME NBR 13434 | UN | 2 | 0 | 0 | 0 | 0 | 0 | 0
4.5.8 | SISTEMA DE ALARME E DETECÇÃO DE INCÊNDIO
4.5.8.1 | ACIONADOR MANUAL ENDERECAVEL TIPO QUEDRE O VIDRO | UN | 1 | 0 | 0 | 0 | 0 | 0 | 0
4.5.8.2 | ALARME SONORO VISUAL ENDEREÇÁVEL | UN | 1 | 0 | 0 | 0 | 0 | 0 | 0
4.5.8.3 | CAIXA DE PASSAGEM DE EMBUTIR PARA DRYWAL 4x4 AMARELA | UN | 2 | 0 | 0 | 0 | 0 | 0 | 0
4.5.8.4 | CONDULETE DE PVC, TIPO C, PARA ELETRODUTO DE PVC SOLDÁVEL DN 20 MM (1/2''), APARENTE - FORNECIMENTO E INSTALAÇÃO. AF_10/2022 | UN | 2 | 0 | 0 | 0 | 0 | 0 | 0
4.5.8.5 | DETECTOR DE FUMACA CONVENCIONAL DFC 421 INTELBRAS | UN | 2 | 0 | 0 | 0 | 0 | 0 | 0
| TOTAIS | [5 empty] | 0 | 0
0
4.6 | CLIMATIZAÇÃO
4.6.1 | EQUIPAMENTOS CONDICIONADORES DE AR
4.6.1.1 | UNIDADES CONDICIONADORAS TIPO MINISPLIT
4.6.1.1.1 | FORNECIMENTO DE UNIDADE MINISPLIT HI WALL INVERTER, QUENTE/FRIO, CAPACIDADE NOMINAL DE 22.000BTU/H, CONDENSADORA DE DESCARGA HORIZONTAL, COM PROTEÇÃO GALVÂNICA NAS ALETAS DO CONDENSADOR, GÁS REFRIGERANTE ECOLÓGICO (HFC). COMBINAÇÃO DE UNIDADES: INTERNA, HI WALL 22.000BTU/H (MODELO REF.: 42MBQA22M5). EXTERNA, MODELO DE REFERÊNCIA 38MBCA22M5. FABRICANTE DE REF.: CARRIER, EQUIVALENTE OU SUPERIOR. TENSÃO: 220V-1Ø-60HZ | UN | 1 | 0 | 0 | 0 | 0 | 0 | 0
4.6.1.2 | REDE DE FRIGORÍGENA E DE DRENAGEM
4.6.1.2.1 | TUBO DE COBRE RÍGIDO PARA REFRIGERAÇÃO, ESP. PAREDE 0.79 MM Ø5/8", INCLUINDO SUPORTES, SOLDA E ACESSÓRIOS PARA INSTALAÇÃO, COM ISOLAMENTO EM ESPUMA ELASTOMÉRICA - REF. ARMAFLEX OU EQUIVALENTE - FORNECIMENTO E INSTALAÇÃO | M | 17 | 0 | 0 | 0 | 0 | 0 | 0
4.6.1.2.2 | TUBO DE COBRE RÍGIDO PARA REFRIGERAÇÃO, ESP. PAREDE 0.79 MM Ø3/8", INCLUINDO SUPORTES, SOLDA E ACESSÓRIOS PARA INSTALAÇÃO, COM ISOLAMENTO EM ESPUMA ELASTOMÉRICA - REF. ARMAFLEX OU EQUIVALENTE - FORNECIMENTO E INSTALAÇÃO | M | 300 | 0 | 0 | 0 | 0 | 0 | 0
4.6.2 | VENTILAÇÃO E EXAUSTÃO MECÂNICA
4.6.2.1 | DISPOSITIVO PARA COCÇÃO
4.6.2.1.1 | COIFA ILHA INDUSTRIAL EM AÇO INOX COM FILTRO INERCIAL DIMENSÃO 300X130 | UN | 1 | 0 | 0 | 0 | 0 | 0 | 0
4.6.2.2 | UNIDADES VENTILADORAS
4.6.2.2.1 | INSTALAÇÃO DE VENTILADOR EXAUSTOR CENTRÍFUGO EM LINHA, PARA DUTO - D=400MM - DADOS TÉCNICOS: PRESSÃO EST. - 15 MMCA, VAZÃO EM DESCARGA LIVRE: 6150 M³/H. MODELO DE REF.: TD-6000/400 MIXVENT DA SOLER&PALAU, OU EQUIVALENTE - TENSÃO: 220V-1Ø-60HZ | UN | 1 | 0 | 0 | 0 | 0 | 0 | 0
4.6.2.2.2 | VENTILADOR CENTRÍFUGO DO TIPO SIROCCO PARA EXAUSTÃO DE AR, DADOS TÉCNICOS: PRESSÃO EST. - 35 MMCA, VAZÃO DE PROJETO: 5600 M³/H. MODELO DE REF.: BSS/GTS 450 DA BERLINERLUFT, OU EQUIVALENTE - TENSÃO: 380V-2Ø-60HZ | UN | 1 | 0 | 0 | 0 | 0 | 0 | 0
4.6.2.3 | CAIXA PORTA-FILTRO
4.6.2.3.1 | FORNECIMENTO E INSTALAÇÃO DE CAIXA FILTRANTE COM GAVETA PORTA-FILTRO, FABRICADA EM CHAPA DE AÇO GALVANIZADA #24, COM FILTRO G4+M5, COM BOCAL DE CONEXÃO DE DIÂMETRO DE 400MM. REF.: MFL-400 G4+M5 DA SOLER&PALAU OU EQUIVALENTE. | UN | 1 | 0 | 0 | 0 | 0 | 0 | 0
4.6.2.4 | REDE DE DUTOS
4.6.2.4.1 | CHAPA ACO GROSSA PRETA 5/16""(8,00mm, 62,72(kg/m2) | KG | 150 | 0 | 0 | 0 | 0 | 0 | 0
4.6.2.4.2 | DUTOS AR CONDICIONADO CHAPA GALVANIZADA NO.24 | KG | 140 | 0 | 0 | 0 | 0 | 0 | 0
4.6.3 | INSTALAÇÕES ELÉTRICAS DE CLIMATIZAÇÃO
4.6.3.1 | QUADRO ELÉTRICO DE SOBREPOR, DIMENSÕES MÍNIMAS DE 400X400X200MM, MONTADO CONFORME RECOMENDAÇÕES DA NBR-IEC-60439-1, COM PINTURA NA COR CINZA CLARA E PLACA DE MONTAGEM LARANJA COM PARAFUSO PARA ATERRAMENTO, INCLUINDO FIAÇÕES, BORNEIRAS E ACESSÓRIOS PARA INSTALAÇÃO (TRILHOS, BARRAMENTOS, PORCAS ARRUELAS, ISOLAÇÃO, ESPAÇADORES, ENTRE OUTROS). | UN | 1 | 0 | 0 | 0 | 0 | 0 | 0
4.6.3.2 | ELETRODUTO GALVANIZADO (SEMI PESADO) NBR 5598 25MM 1"" | M | 17 | 0 | 0 | 0 | 0 | 0 | 0
4.6.3.3 | CABO DE COBRE TETRAPOLAR TIPO PP, SEÇÃO 4X2,5MM², ENCORDOAMENTO CLASSE 5, ISOLAÇÃO 750V - 70º, NÃO HALOGENADO, COM CONEXÕES, FIXAÇÕES E ACESSÓRIOS - REF.: AFUMEX - PRYSMIAN OU EQUIVALENTE TÉCNICO - FORNECIMENTO E INSTALAÇÃO | M | 50 | 0 | 0 | 0 | 0 | 0 | 0
4.6.3.4 | FORNECIMENTO E INSTALAÇÃO DE CONTATORA TRIPOLAR PARA FORÇA, BOBINA 24V, COM CONTADOS AUXILIARES 2NA + 2NF, CORRENTE NOMINAL DE 20 A. REF.: SIEMENS OU EQUIVALENTE | UN | 2 | 0 | 0 | 0 | 0 | 0 | 0
4.6.3.5 | TRANSFORMADOR DE COMANDO 110/220V PARA 24V-5A 120 VA | UN | 2 | 0 | 0 | 0 | 0 | 0 | 0
4.6.3.6 | CHAVE COMUTADORA TRÊS POSIÇÕES. REF.: XB2-ED33 DA SIBRATEC OU EQUIVALENTES TÉCNICOS. | UN | 2 | 0 | 0 | 0 | 0 | 0 | 0
4.6.3.7 | FORNECIMENTO E INSTALAÇÃO DE MINIDISJUNTOR MODULAR DIN, 2 X 10 A, COMPATÍVEL COM QUADROS TIPO TTA | UN | 2 | 0 | 0 | 0 | 0 | 0 | 0
4.6.3.8 | FORNECIMENTO E INSTALAÇÃO DE MINIDISJUNTOR MODULAR DIN, 3 X 16 A, COMPATÍVEL COM QUADROS TIPO TTA | UN | 2 | 0 | 0 | 0 | 0 | 0 | 0
4.6.4 | ACESSÓRIO, SERVIÇOS E ITENS GERAIS
4.6.4.1 | GAS REFRIGERANTE R410 | KG | 1 | 0 | 0 | 0 | 0 | 0 | 0
4.6.4.2 | CARGA DE GÁS NITROGÊNIO | KG | 1 | 0 | 0 | 0 | 0 | 0 | 0
4.6.4.3 | AMORTECEDOR DE IMPACTO E VIBRAÇÃO, TIPO COXIM DE BORRACHA, DIMENSÕES Ø50X50MM, C/ PARAFUSO DE AJUSTE ATÉ 3/8", CAPACIDADE 150KG. | UN | 4 | 0 | 0 | 0 | 0 | 0 | 0
4.6.4.4 | PLAQUETA EM ACRILICO PARA IDENTIFICAÇÃO DOS EQUIPAMENTOS E QUADROS NA COR PRETA E LETRAS BRANCAS. REF.: AFIXGRAF OU EQUIVALENTE | UN | 5 | 0 | 0 | 0 | 0 | 0 | 0
4.6.4.5 | EXECUÇÃO DE BALANCEAMENTO DE VAZÕES DE AR EM TODOS OS DIFUSORES E GRELHAS DAS REDES DE DUTOS, UTILIZANDO-SE ANEMÔMETRO DIGITAL AFERIDO E COM BOA PRECISÃO. AS MEDIÇÕES DEVERÃO SER ORGANIZADAS EM RELATÓRIO, A SER SUBMETIDO A FISCALIZAÇÃO. | H | 8 | 0 | 0 | 0 | 0 | 0 | 0
4.6.4.6 | START-UP GLOBAL DA INSTALAÇÃO, COMPREENDENDO TESTES, AJUSTES, BALANCEAMENTOS, TREINAMENTO DE PESSOAL, PROGRAMAÇÃO DO SISTEMA, EMISSÃO DE DOCUMENTOS, ENTRE OUTROS TRÂMITES NECESSÁRIOS AO BOM FUNCIONAMENTO DA INSTALAÇÃO. DEVERÁ SER CONFECCIONADO UM RELATÓRIO COMPLETO, COM TODAS AS MEDIÇÕES IMPORTANTES A SER SUBMETIDO À FISCALIZAÇÃO PARA APROVAÇÃO. | H | 4 | 0 | 0 | 0 | 0 | 0 | 0
4.6.4.7 | CAIXA DE PASSAGEM P/ SPLIT 35X13X7CM DRENO INFERIOR DE PLAST | UN | 1 | 0 | 0 | 0 | 0 | 0 | 0
4.6.4.8 | SUPORTE METÁLICO TIPO MÃO FRANCESA, TAMANHO 500MM EM AÇO INOXIDÁVEL TIPO AISI-304 DE 1.5MM, TÍPICA PARA UNIDADE CONDENSADORA DE ATÉ 9.000 BTU/H. INCLUI ACESSÓRIOS DE FIXAÇÃO, SENDO QUE OS METÁLICOS (PARAFUSOS, ARRUELAS, PORCAS) DEVEM SER FABRICADOS EM AÇO INOXIDÁVEL. OBS.: CONFIRMAR CAPACIDADE DE CARGA DO SUPORTE EM RELAÇÃO AO PESO DO EQUIPAMENTO. | CJ | 1 | 0 | 0 | 0 | 0 | 0 | 0
4.6.5 | DIFUSORES, REGISTROS, GRELHAS E VENEZIANAS
4.6.5.1 | FORNECIMENTO E INSTALAÇÃO DE GRELHA DE VENTILAÇÃO DE ALUMÍNIO, ALETAS VERTICAIS AJUSTÁVEIS INDIVIDUALMENTE, DUPLA DEFLEXÃO, COM REGISTRO E SEM CAIXA PLENO, LXH (650X400)MM - REF.: TROX VAT-DG | UN | 1 | 0 | 0 | 0 | 0 | 0 | 0
4.6.5.2 | FORNECIMENTO E INSTALAÇÃO DE VENEZIANA PARA TOMADA OU DESCARGA DE AR, FABRICADA EM ALUMÍNIO COM ALETAS HORIZONTAIS FIXAS E TELA ANTI-INSETO, LXH (650X400)MM - REF.: TROX AWK OU EQUIVALENTE TÉCNICO | UN | 6 | 0 | 0 | 0 | 0 | 0 | 0
4.6.5.3 | BICO DE PATO COM TELA, LXH (550X300)MM | UN | 1 | 0 | 0 | 0 | 0 | 0 | 0
4.6.5.4 | DAMPER CORTA FOGO, DIMENSÃO Ø450MM, INCLUINDO ACESSÓRIOS DE INSTALAÇÃO. REF.: SÉRIE FKR-D-BR DA TROX OU EQUIVALENTE | UN | 1 | 0 | 0 | 0 | 0 | 0 | 0
| TOTAIS | [5 empty] | 0 | 0
0
5 | RESTAURANTE
5.1 | DEMOLIÇÕES, REMOÇÕES E RETIRADAS
5.1.1 | DEMOLICAO CONTRAPISO/CAM.REGUL.PARA PISOS ATE 5cm | M² | 516.16 | 0 | 0 | 0 | 0 | 0 | 0
5.1.2 | RETIRADA/DEMOLICAO DE PISO CERAMICO SEM REMOCAO | M² | 516.16 | 0 | 0 | 0 | 0 | 0 | 0
5.1.3 | DEMOLIÇÃO DE ALVENARIA DE BLOCO FURADO, DE FORMA MANUAL, SEM REAPROVEITAMENTO. AF_09/2023 | M² | 4.0105 | 0 | 0 | 0 | 0 | 0 | 0
5.1.4 | DEMOLIÇÃO DE REVESTIMENTO CERÂMICO, DE FORMA MANUAL, SEM REAPROVEITAMENTO. AF_09/2023 | M² | 759.7 | 0 | 0 | 0 | 0 | 0 | 0
5.1.5 | REMOÇÃO DE PORTAS, DE FORMA MANUAL, SEM REAPROVEITAMENTO. AF_09/2023 | M² | 54.33 | 0 | 0 | 0 | 0 | 0 | 0
5.1.6 | REMOÇÃO DE JANELAS, DE FORMA MANUAL, SEM REAPROVEITAMENTO. AF_09/2023 | M² | 3.17 | 0 | 0 | 0 | 0 | 0 | 0
5.1.7 | REMOÇÃO DE FORROS DE DRYWALL, PVC E FIBROMINERAL, DE FORMA MANUAL, SEM REAPROVEITAMENTO. AF_09/2023 | M² | 229.37 | 0 | 0 | 0 | 0 | 0 | 0
5.1.8 | DEMOLIÇÃO DE RODAPÉ CERÂMICO, DE FORMA MANUAL, SEM REAPROVEITAMENTO. AF_09/2023 | M | 39.17 | 0 | 0 | 0 | 0 | 0 | 0
5.1.9 | RETIRAD DE GRELHAS DE FERRO FUNDIDO | M | 24.21 | 0 | 0 | 0 | 0 | 0 | 0
5.1.10 | RETIRADA APARELHOS SANITARIOS E METAIS | UN | 1 | 0 | 0 | 0 | 0 | 0 | 0
5.1.11 | REMOÇÃO DE ENTULHO, INCLUSIVE O TRANSPORTE E DESCARGA EM CAÇAMBAS DE AÇO - EM UNIDADES DE, ATÉ, 5M³ | UN | 19 | 0 | 0 | 0 | 0 | 0 | 0
| TOTAIS | [5 empty] | 0 | 0
0
5.2 | ARQUITETURA
5.2.1 | PAREDES E DIVISÓRIAS
5.2.1.1 | ALVENARIA DE VEDAÇÃO DE BLOCOS CERÂMICOS FURADOS NA HORIZONTAL DE 14X9X19 CM (ESPESSURA 14 CM, BLOCO DEITADO) E ARGAMASSA DE ASSENTAMENTO COM PREPARO EM BETONEIRA. AF_12/2021 | M² | 36.29 | 0 | 0 | 0 | 0 | 0 | 0
5.2.1.2 | CONTRAVERGA MOLDADA IN LOCO EM CONCRETO PARA VÃOS DE MAIS DE 1,5 M DE COMPRIMENTO. AF_03/2016 | M | 11 | 0 | 0 | 0 | 0 | 0 | 0
5.2.2 | PREPARO DA SUPERFÍCIE DE PAREDE |  |  | 0 | 0
5.2.2.1 | CHAPISCO APLICADO EM ALVENARIAS E ESTRUTURAS DE CONCRETO INTERNAS, COM COLHER DE PEDREIRO. ARGAMASSA TRAÇO 1:3 COM PREPARO EM BETONEIRA 400L. AF_10/2022 | M² | 8.21 | 0 | 0 | 0 | 0 | 0 | 0
5.2.2.2 | MASSA ÚNICA, PARA RECEBIMENTO DE PINTURA, EM ARGAMASSA TRAÇO 1:2:8, PREPARO MECÂNICO COM BETONEIRA 400L, APLICADA MANUALMENTE EM FACES INTERNAS DE PAREDES, ESPESSURA DE 20MM, COM EXECUÇÃO DE TALISCAS. AF_06/2014 | M² | 767.91 | 0 | 0 | 0 | 0 | 0 | 0
5.2.2.3 | EMASSAMENTO COM MASSA LÁTEX, APLICAÇÃO EM PAREDE, DUAS DEMÃOS, LIXAMENTO MANUAL. AF_04/2023 | M² | 475.21 | 0 | 0 | 0 | 0 | 0 | 0
5.2.2.4 | FUNDO SELADOR LÁTEX, APLICAÇÃO MANUAL EM PAREDE, UMA DEMÃO. AF_04/2023 | M² | 475.21 | 0 | 0 | 0 | 0 | 0 | 0
5.2.3 | PINTURA |  |  | 0 | 0
5.2.3.1 | PINTURA LÁTEX ACRÍLICA PREMIUM, APLICAÇÃO MANUAL EM PAREDES, DUAS DEMÃOS. AF_04/2023 REF GRIFE CORAL OU EQUIVALENTE TÉCNICO | M² | 475.21 | 0 | 0 | 0 | 0 | 0 | 0
5.2.4 | REVESTIMENTOS DE PAREDE
5.2.4.1 | REVESTIMENTO ESMALTADO RETIFICADO CETIM BIANCO LINE 30X60CM BRANCO, USO INTERNO, ESPESSURA DAS JUNTAS DE 2MM, REJUNTE PORTOKOLL P-FLEX COR BRANCO. REF.: PORTOBELLO OU EQUIVALENTE TÉCNICO | M² | 614.35 | 0 | 0 | 0 | 0 | 0 | 0
5.2.4.2 | FORNECIMENTO E INSTALAÇÃO DE REVESTIMENTO CERÂMICO ESMALTADO 7X24,4CM USO INTERNO, COR ACQUAMARINE, BOLD, SUPERFÍCIE NATURAL, REJUNTE EPÓXI COR BRANCO BRILHANTE. REF.: PORTOBELLO LIVERPOOL CÓDIGO 26018 OU EQUIVALENTE TÉCNICO | M² | 4.62 | 0 | 0 | 0 | 0 | 0 | 0
5.2.4.3 | FORNECIMENTO E INSTALAÇÃO DE REVESTIMENTO CERÂMICO ESMALTADO 7X24,4CM USO INTERNO, COR ARGENTO, BOLD, SUPERFÍCIE NATURAL, REJUNTE EPÓXI COR MARFIM. REF.: PORTOBELLO LIVERPOOL CÓDIGO 26011 OU EQUIVALENTE TÉCNICO | M² | 1.64 | 0 | 0 | 0 | 0 | 0 | 0
5.2.4.4 | FORNECIMENTO E INSTALAÇÃO DE REVESTIMENTO CERÂMICO ESMALTADO 7X24,4CM USO INTERNO, COR AZUL INDIGO, BOLD, SUPERFÍCIE NATURAL, REJUNTE EPÓXI COR BRANCO BRILHANTE. REF.: PORTOBELLO LIVERPOOL CÓDIGO 26017 OU EQUIVALENTE TÉCNICO | M² | 4.97 | 0 | 0 | 0 | 0 | 0 | 0
5.2.4.5 | FORNECIMENTO E INSTALAÇÃO DE REVESTIMENTO EM PORCELANATO BRASILIA CONCRETO CINZA NATURAL RETIFICADO 60X60CM, REJUNTE DE 1,5CM PORTOKOLL P-FLEX NA COR CINZA. MARCA PORTOBELLO OU EQUIVALENTE TÉCNICO | M² | 134.12 | 0 | 0 | 0 | 0 | 0 | 0
5.2.5 | IMPERMEABILIZAÇÃO
5.2.5.1 | EM PAREDES
5.2.5.1.1 | IMPERMEABILIZAÇÃO DE SUPERFÍCIE COM ARGAMASSA POLIMÉRICA / MEMBRANA ACRÍLICA, 3 DEMÃOS. AF_09/2023 | M² | 100.7392 | 0 | 0 | 0 | 0 | 0 | 0
5.2.5.2 | EM PISOS |  |  | 0 | 0
5.2.5.2.1 | IMPERMEABILIZAÇÃO DE SUPERFÍCIE COM ARGAMASSA POLIMÉRICA / MEMBRANA ACRÍLICA, 3 DEMÃOS. AF_09/2023 | M² | 292.4 | 0 | 0 | 0 | 0 | 0 | 0
5.2.6 | PISOS
5.2.6.1 | CONTRAPISO EM ARGAMASSA TRAÇO 1:4 (CIMENTO E AREIA), PREPARO MECÂNICO COM BETONEIRA 400 L, APLICADO EM ÁREAS MOLHADAS SOBRE LAJE, ADERIDO, ACABAMENTO NÃO REFORÇADO, ESPESSURA 3CM. AF_07/2021 | M² | 515.66 | 0 | 0 | 0 | 0 | 0 | 0
5.2.6.2 | FORNECIMENTO E INSTALAÇÃO DE PORCELANATO VIA DURINI OFF WHITE NATURAL RETIFICADO DIMENSÕES 60x60 CM. REF.: PORTOBELLO OU EQUIVALENTE TÉCNICO | M² | 287.79 | 0 | 0 | 0 | 0 | 0 | 0
5.2.6.3 | FORNECIMENTO E APLICAÇÃO DE PISO CERÂMICO EXTRUDADO 30X30 CM COR PERGAMON, REJUNTE CONFORME FABRICANTE NA COR MARFIM. REF.: HUNTER DOUGLAS KERART LIFE NBK 3008 K12 OU EQUIVALENTE TÉCNICO | M² | 227.87 | 0 | 0 | 0 | 0 | 0 | 0
5.2.6.4 | PISO EM CHAPA XADREZ 3/16" - 4,75M | M² | 20.71 | 0 | 0 | 0 | 0 | 0 | 0
5.2.7.1 | PORTAS
5.2.7.1.1 | CORTINA ISOLANTE PARA AMBIENTES REFRIGERADOS (CORTINA POLAR CÂMARA FRIGORÍFICA) EM TIRAS DE PVC 2MM PARA ALTURA DE 2,10M | M | 3.9 | 0 | 0 | 0 | 0 | 0 | 0
5.2.7.1.2 | PORTA EM ALUMÍNIO DE ABRIR TIPO VENEZIANA COM GUARNIÇÃO, FIXAÇÃO COM PARAFUSOS - FORNECIMENTO E INSTALAÇÃO. AF_12/2019 | M² | 27.28 | 0 | 0 | 0 | 0 | 0 | 0
5.2.7.1.3 | PORTA DE ALUMÍNIO DE ABRIR COM LAMBRI, COM GUARNIÇÃO, FIXAÇÃO COM PARAFUSOS - FORNECIMENTO E INSTALAÇÃO. AF_12/2019 | M² | 27.28 | 0 | 0 | 0 | 0 | 0 | 0
5.2.7.1.4 | DOBRADIÇA COM MOLA TIPO VAI E VEM, DE 3" - PA03 | UN | 16 | 0 | 0 | 0 | 0 | 0 | 0
5.2.7.1.5 | FORNECIMENTO E INSTALAÇÃO DE VISOR DE VIDRO TEMPERADO PARA PORTA DE ALUMÍNIO - PA03 | M² | 1.6 | 0 | 0 | 0 | 0 | 0 | 0
5.2.7.1.6 | BARRA DE APOIO PARA BANHEIRO ALUMINIO POLIDO 40cm +PARAFUSO - PA04 | UN | 4 | 0 | 0 | 0 | 0 | 0 | 0
5.2.7.1.7 | PORTA COMPLETA MADEIRA 1 FL.0,90x2,10m+FERRAGENS | UN | 1 | 0 | 0 | 0 | 0 | 0 | 0
5.2.7.1.8 | PORTA COMPLETA DE MADEIRA UMA FOLHA LISA E UMA FOLHA DE TELA MOSQUITEIRA 0,90x2,10m | UN | 1 | 0 | 0 | 0 | 0 | 0 | 0
5.2.8 | LOUÇAS E METAIS
5.2.8.1 | LAVATORIO COM COLUNA SUSPENSA RAVENA L-915 CREME DECA | UN | 1 | 0 | 0 | 0 | 0 | 0 | 0
5.2.8.2 | TORNEIRA P/ LAVATORIO MESA BICA BAIXA PRESSMATIC COMPACT | UN | 1 | 0 | 0 | 0 | 0 | 0 | 0
5.2.9 | ACESSÓRIOS
5.2.9.1 | BARRA DE APOIO PARA BANHEIRO ALUMINIO POLIDO 40cm +PARAFUSO | UN | 1 | 0 | 0 | 0 | 0 | 0 | 0
5.2.9.2 | BARRA DE APOIO RETA, EM ACO INOX POLIDO, COMPRIMENTO 70 CM, FIXADA NA PAREDE - FORNECIMENTO E INSTALAÇÃO. AF_01/2020 | UN | 1 | 0 | 0 | 0 | 0 | 0 | 0
5.2.9.3 | BARRA DE APOIO RETA, EM ACO INOX POLIDO, COMPRIMENTO 80 CM, FIXADA NA PAREDE - FORNECIMENTO E INSTALAÇÃO. AF_01/2020 | UN | 1 | 0 | 0 | 0 | 0 | 0 | 0
5.2.9.4 | BARRA DE PROTECAO PARA LAVATORIO EM ACO INOX MODELO U | UN | 2 | 0 | 0 | 0 | 0 | 0 | 0
5.2.9.5 | ESPELHO EM CRISTAL INCOLOR 4mm SOBRE PAINEL COMPENSADO 16mm | m² | 0.6 | 0 | 0 | 0 | 0 | 0 | 0
5.2.9.6 | SABONETEIRA PLASTICA TIPO DISPENSER PARA SABONETE LIQUIDO COM RESERVATORIO 800 A 1500 ML | UN | 1 | 0 | 0 | 0 | 0 | 0 | 0
5.2.9.7 | TOALHEIRO PLASTICO TIPO DISPENSER PARA PAPEL TOALHA INTERFOLHADO | UN | 1 | 0 | 0 | 0 | 0 | 0 | 0
5.2.9.8 | PAPELEIRA PLASTICA TIPO DISPENSER PARA PAPEL HIGIENICO ROLAO | UN | 1 | 0 | 0 | 0 | 0 | 0 | 0
5.2.10 | MARMORARIA
5.2.10.1 | SOLEIRA EM GRANITO, LARGURA 15 CM, ESPESSURA 2,0 CM. AF_09/2020 | M | 10.7 | 0 | 0 | 0 | 0 | 0 | 0
5.2.11 | FORRO
5.2.11.1 | FORRO EM DRYWALL, PARA AMBIENTES COMERCIAIS, INCLUSIVE ESTRUTURA BIRECIONAL DE FIXAÇÃO. AF_08/2023_PS | m² | 268.37 | 0 | 0 | 0 | 0 | 0 | 0
5.2.11.2 | PINTURA LÁTEX ACRÍLICA PREMIUM, APLICAÇÃO MANUAL EM TETO, DUAS DEMÃOS. AF_04/2023 | m² | 1085.42 | 0 | 0 | 0 | 0 | 0 | 0
5.2.12 | RODAPÉ
5.2.12.1 | RODAPÉ CERÂMICO DE 7CM DE ALTURA COM PLACAS TIPO PORCELANATO VIA DURINI DE DIMENSÕES 60X60CM REF.: PORTOBELLO 201668E OU EQUIVALENTE TÉCNICO | M | 87.18 | 0 | 0 | 0 | 0 | 0 | 0
5.2.12.2 | RODAPE 11x30x0,8 CM COR PERGAMON, REJUNTE CONFORME FABRICANTE NA COR MARFIM. REF.: HUNTER DOUGLAS KERART LIFE NBK 3008 RDP K12 OU EQUIVALENTE TÉCNICO | M | 31.15 | 0 | 0 | 0 | 0 | 0 | 0
5.2.13 | PERFIS
5.2.13.1 | CANTONEIRA EM ALUMINIO PARA CANTO DE SOBREPOR 3M 1,58CM | M | 82 | 0 | 0 | 0 | 0 | 0 | 0
| TOTAIS | [5 empty] | 0 | 0
0
5.3 | INSTALAÇÕES HIDROSSANITÁRIAS
5.3.1 | CAIXAS SIFONADAS E RALOS
5.3.1.1 | ANTIESPUMA 150 MM, ESGOTO | UN | 4 | 0 | 0 | 0 | 0 | 0 | 0
5.3.1.2 | CAIXA GORDURA SIMPLES EM PVC 300x100 18 lLITROS C/ TAMPA | UN | 1 | 0 | 0 | 0 | 0 | 0 | 0
5.3.1.3 | FORNECIMENTO E INSTALAÇÃO DE CAIXA SIFONADA GIRAFÁCIL MONTADA COM GRELHA E PORTA GRELHA QUADRADO BRANCO 150X170X75MM, 5 ENTRADA, ESGOTO | UN | 4 | 0 | 0 | 0 | 0 | 0 | 0
5.3.1.4 | PROLONGADOR PVC COM ENTRADA DN 300MM PARA CAIXA SIFONADA - ESGOTO | UN | 1 | 0 | 0 | 0 | 0 | 0 | 0
5.3.2 | CONEXÕES - AGUA FRIA POTÁVEL
5.3.2.1 | JOELHO REDUCAO PVC ROSCA 3/4""x1/2"" | UN | 2 | 0 | 0 | 0 | 0 | 0 | 0
5.3.2.2 | JOELHO 90 GRAUS, PVC, SOLDÁVEL, DN 25MM, INSTALADO EM RAMAL OU SUB-RAMAL DE ÁGUA - FORNECIMENTO E INSTALAÇÃO. AF_06/2022 | UN | 2 | 0 | 0 | 0 | 0 | 0 | 0
5.3.3 | CONEXÕES - ESGOTO CLOACAL
5.3.3.1 | JOELHO 45 GRAUS, PVC, SERIE NORMAL, ESGOTO PREDIAL, DN 40 MM, JUNTA SOLDÁVEL, FORNECIDO E INSTALADO EM RAMAL DE DESCARGA OU RAMAL DE ESGOTO SANITÁRIO. AF_08/2022 | UN | 4 | 0 | 0 | 0 | 0 | 0 | 0
5.3.3.2 | JOELHO 45 GRAUS, PVC, SERIE NORMAL, ESGOTO PREDIAL, DN 75 MM, JUNTA ELÁSTICA, FORNECIDO E INSTALADO EM RAMAL DE DESCARGA OU RAMAL DE ESGOTO SANITÁRIO. AF_08/2022 | UN | 4 | 0 | 0 | 0 | 0 | 0 | 0
5.3.3.3 | JOELHO 45 GRAUS, PVC, SERIE R, ÁGUA PLUVIAL, DN 75 MM, JUNTA ELÁSTICA, FORNECIDO E INSTALADO EM RAMAL DE ENCAMINHAMENTO. AF_06/2022 | UN | 1 | 0 | 0 | 0 | 0 | 0 | 0
5.3.3.4 | JOELHO 45 GRAUS, PVC, SERIE NORMAL, ESGOTO PREDIAL, DN 100 MM, JUNTA ELÁSTICA, FORNECIDO E INSTALADO EM RAMAL DE DESCARGA OU RAMAL DE ESGOTO SANITÁRIO. AF_08/2022 | UN | 3 | 0 | 0 | 0 | 0 | 0 | 0
5.3.3.5 | JOELHO 90 GRAUS, PVC, SERIE NORMAL, ESGOTO PREDIAL, DN 40 MM, JUNTA SOLDÁVEL, FORNECIDO E INSTALADO EM RAMAL DE DESCARGA OU RAMAL DE ESGOTO SANITÁRIO. AF_08/2022 | UN | 4 | 0 | 0 | 0 | 0 | 0 | 0
5.3.3.6 | JOELHO 90 GRAUS, PVC, SERIE R, ÁGUA PLUVIAL, DN 75 MM, JUNTA ELÁSTICA, FORNECIDO E INSTALADO EM RAMAL DE ENCAMINHAMENTO. AF_06/2022 | UN | 2 | 0 | 0 | 0 | 0 | 0 | 0
5.3.3.7 | LUVA SIMPLES, PVC, SERIE R, ÁGUA PLUVIAL, DN 75 MM, JUNTA ELÁSTICA, FORNECIDO E INSTALADO EM RAMAL DE ENCAMINHAMENTO. AF_06/2022 | UN | 1 | 0 | 0 | 0 | 0 | 0 | 0
5.3.3.8 | TE REDUCAO, PVC, SERIE NORMAL, ESGOTO PREDIAL, DN 75 X 50 MM, JUNTA ELÁSTICA - FORNECIDO E INSTALADO | UN | 4 | 0 | 0 | 0 | 0 | 0 | 0
5.3.3.9 | TÊ, PVC, SERIE R, ÁGUA PLUVIAL, DN 75 X 75 MM, JUNTA ELÁSTICA, FORNECIDO E INSTALADO EM CONDUTORES VERTICAIS DE ÁGUAS PLUVIAIS. AF_06/2022 | UN | 1 | 0 | 0 | 0 | 0 | 0 | 0
5.3.3.10 | TE, PVC, SÉRIE NORMAL, ESGOTO PREDIAL, DN 100 X 50 MM, JUNTA ELÁSTICA, FORNECIDO E INSTALADO EM RAMAL DE DESCARGA OU RAMAL DE ESGOTO SANITÁRIO. AF_08/2022 | UN | 1 | 0 | 0 | 0 | 0 | 0 | 0
5.3.3.11 | TE, PVC, SÉRIE NORMAL, ESGOTO PREDIAL, DN 100 X 75 MM, JUNTA ELÁSTICA, FORNECIDO E INSTALADO EM RAMAL DE DESCARGA OU RAMAL DE ESGOTO SANITÁRIO. AF_08/2022 | UN | 1 | 0 | 0 | 0 | 0 | 0 | 0
5.3.4 | CONEXÕES - VENTILAÇÃO
5.3.4.1 | JOELHO 45 GRAUS, PVC, SERIE NORMAL, ESGOTO PREDIAL, DN 75 MM, JUNTA ELÁSTICA, FORNECIDO E INSTALADO EM PRUMADA DE ESGOTO SANITÁRIO OU VENTILAÇÃO. AF_08/2022 | UN | 3 | 0 | 0 | 0 | 0 | 0 | 0
5.3.4.2 | JOELHO 90 GRAUS, PVC, SERIE NORMAL, ESGOTO PREDIAL, DN 75 MM, JUNTA ELÁSTICA, FORNECIDO E INSTALADO EM PRUMADA DE ESGOTO SANITÁRIO OU VENTILAÇÃO. AF_08/2022 | UN | 1 | 0 | 0 | 0 | 0 | 0 | 0
5.3.4.3 | TE REDUCAO, PVC, SERIE NORMAL, ESGOTO PREDIAL, DN 75 X 50 MM, JUNTA ELÁSTICA - FORNECIDO E INSTALADO | UN | 5 | 0 | 0 | 0 | 0 | 0 | 0
5.3.5 | TUBOS - ÁGUA FRIA POTÁVEL
5.3.5.1 | TUBO, PVC, SOLDÁVEL, DN 25MM, INSTALADO EM RAMAL OU SUB-RAMAL DE ÁGUA - FORNECIMENTO E INSTALAÇÃO. AF_06/2022 | M | 7.12 | 0 | 0 | 0 | 0 | 0 | 0
5.3.6 | TUBOS - ESGOTO CLOACAL
5.3.6.1 | TUBO PVC, SERIE NORMAL, ESGOTO PREDIAL, DN 40 MM, FORNECIDO E INSTALADO EM RAMAL DE DESCARGA OU RAMAL DE ESGOTO SANITÁRIO. AF_08/2022 | M | 3.35 | 0 | 0 | 0 | 0 | 0 | 0
5.3.6.2 | TUBO PVC, SERIE NORMAL, ESGOTO PREDIAL, DN 75 MM, FORNECIDO E INSTALADO EM RAMAL DE DESCARGA OU RAMAL DE ESGOTO SANITÁRIO. AF_08/2022 | M | 11.79 | 0 | 0 | 0 | 0 | 0 | 0
5.3.6.3 | TUBO PVC, SERIE NORMAL, ESGOTO PREDIAL, DN 100 MM, FORNECIDO E INSTALADO EM RAMAL DE DESCARGA OU RAMAL DE ESGOTO SANITÁRIO. AF_08/2022 | M | 7.67 | 0 | 0 | 0 | 0 | 0 | 0
5.3.6.4 | TUBO PVC, SÉRIE R, ÁGUA PLUVIAL, DN 75 MM, FORNECIDO E INSTALADO EM RAMAL DE ENCAMINHAMENTO. AF_06/2022 | M | 18.5 | 0 | 0 | 0 | 0 | 0 | 0
5.3.7 | TUBOS - VENTILAÇÃO
5.3.7.1 | TUBO PVC, SERIE NORMAL, ESGOTO PREDIAL, DN 50 MM, FORNECIDO E INSTALADO EM RAMAL DE DESCARGA OU RAMAL DE ESGOTO SANITÁRIO. AF_08/2022 | M | 1.27 | 0 | 0 | 0 | 0 | 0 | 0
5.3.7.2 | TUBO PVC, SERIE NORMAL, ESGOTO PREDIAL, DN 75 MM, FORNECIDO E INSTALADO EM RAMAL DE DESCARGA OU RAMAL DE ESGOTO SANITÁRIO. AF_08/2022 | M | 17.55 | 0 | 0 | 0 | 0 | 0 | 0
| TOTAIS | [5 empty] | 0 | 0
0
5.4 | INSTALAÇÕES ELÉTRICAS E LÓGICA
5.4.1 | REDE EM BAIXA TENSÃO
5.4.1.1 | CAIXAS DE PASSAGEM
5.4.1.1.1 | CAIXA RETANGULAR 4" X 2" MÉDIA (1,30 M DO PISO), PVC, INSTALADA EM PAREDE - FORNECIMENTO E INSTALAÇÃO. AF_03/2023 | UN | 113 | 0 | 0 | 0 | 0 | 0 | 0
5.4.1.1.2 | CONDULETE DE PVC, TIPO X, PARA ELETRODUTO DE PVC SOLDÁVEL DN 25 MM (3/4), APARENTE - FORNECIMENTO E INSTALAÇÃO. AF_10/2022 | UN | 20 | 0 | 0 | 0 | 0 | 0 | 0
5.4.1.1.3 | TOMADA DE PISO COMPLETA EM CAIXA 4X2 | UN | 2 | 0 | 0 | 0 | 0 | 0 | 0
5.4.1.2 | TOMADAS
5.4.1.2.1 | TOMADA MÉDIA DE EMBUTIR (1 MÓDULO), 2P+T 10 A, SEM SUPORTE E SEM PLACA - FORNECIMENTO E INSTALAÇÃO. AF_03/2023 | UN | 83 | 0 | 0 | 0 | 0 | 0 | 0
5.4.1.2.2 | TOMADA MÉDIA DE EMBUTIR (1 MÓDULO), 2P+T 20 A, SEM SUPORTE E SEM PLACA - FORNECIMENTO E INSTALAÇÃO. AF_03/2023 | UN | 4 | 0 | 0 | 0 | 0 | 0 | 0
5.4.1.2.3 | TOMADA COM TAMPA 10A 250V PARA PISO | UN | 6 | 0 | 0 | 0 | 0 | 0 | 0
5.4.1.2.4 | TOMADA INDUSTRIAL DE SOBREPOR 3P+T, 32A, 220/250V, IP 44, CONFORME NBR IEC 60309 (REF: STECK N4209 OU EQUIVALENTE TÉCNICO) | unid. | 2 | 0 | 0 | 0 | 0 | 0 | 0
5.4.1.3 | ACESSÓRIOS
5.4.1.3.1 | PLACA (ESPELHO)100X50MM PARA 1 POSTO PARA TOMADAS E INTERRUPTORES - FORNECIMENTO E INSTALAÇÃO | UN | 95 | 0 | 0 | 0 | 0 | 0 | 0
5.4.1.3.2 | TAMPA CEGA EM ALUMINIO PARA CONDULETE 1/2"" E 3/4"" | UN | 22 | 0 | 0 | 0 | 0 | 0 | 0
5.4.1.3.3 | TOMADA EMBUTIR NO PISO COM PLACA METALICA | UN | 2 | 0 | 0 | 0 | 0 | 0 | 0
5.4.1.3.4 | TOMADAS NO PISO 2x2P+T, 10A, CAIXA DE PASSAGEM EM PVC, COM TAMPA LATÃO POLIDO | UN | 2 | 0 | 0 | 0 | 0 | 0 | 0
5.4.1.3.5 | PLACA COM UM FURO IMPERIA BRANCO IRIEL P/ SAIDA CABO DE SOM | UN | 10 | 0 | 0 | 0 | 0 | 0 | 0
5.4.1.3.6 | PLACA (ESPELHO)100X50MM PARA 2 POSTOS PARA TOMADAS E INTERRUPTORES - FORNECIMENTO E INSTALAÇÃO | UN | 7 | 0 | 0 | 0 | 0 | 0 | 0
5.4.1.3.7 | PLACA CEGA SEM FURO | UN | 1 | 0 | 0 | 0 | 0 | 0 | 0
5.4.2 | INTERRUPTORES
5.4.2.1 | INTERRUPTOR SIMPLES (1 MÓDULO) COM 1 TOMADA DE EMBUTIR 2P+T 10 A, INCLUINDO SUPORTE E PLACA - FORNECIMENTO E INSTALAÇÃO. AF_03/2023 | UN | 20 | 0 | 0 | 0 | 0 | 0 | 0
5.4.2.2 | INTERRUPTOR PARALELO (1 MÓDULO), 10A/250V, INCLUINDO SUPORTE E PLACA - FORNECIMENTO E INSTALAÇÃO. AF_03/2023 | UN | 2 | 0 | 0 | 0 | 0 | 0 | 0
5.4.3 | LUMINÁRIAS
5.4.3.1 | LUMINÁRIA QUADRADA LED DE EMBUTIR EM CORPO EM CHAPA DE AÇO TRATADA COM ACABAMENTO E PINTURA ELETROSTÁTICA NA COR BRANCA, DIMENSÕES 270X270MM, POTÊNCIA INDICADA EM PLANTA, TEMPERATURA DE COR 4000K. | UN | 35 | 0 | 0 | 0 | 0 | 0 | 0
5.4.3.2 | LUMINÁRIA QUADRADA LED DE EMBUTIR EM CORPO EM CHAPA DE AÇO TRATADA COM ACABAMENTO E PINTURA ELETROSTÁTICA NA COR BRANCA, DIMENSÕES 625X625MM, POTÊNCIA INDICADA EM PLANTA, TEMPERATURA DE COR 4000K. | UN | 56 | 0 | 0 | 0 | 0 | 0 | 0
5.4.3.3 | LUMINARIA DE SOBREPOR HERMETICA PARA TUBULAR LED OU FLUORES. | UN | 46 | 0 | 0 | 0 | 0 | 0 | 0
5.4.4 | QUADROS
5.4.4.1 | QDC- GERAL- COM A OPÇÃO DE SER EMBUTIDO OU SOBREPOR. A ESTRUTURA SERÁ CONFECCIONADA EM CHAPA METÁLICA E CONTARÁ COM ESPAÇO DESIGNADO PARA CAPACIDADE DE 70 DISJUNTORES + GERAL CAIXA MOLDADA+ DR/DPS CONFORME O PROJETO, INCLUINDO BARRAMENTOS 400A TRIFASICO, CONEXÕES, FIXAÇÕES, IDENTIFICAÇÕES E ACESSÓRIOS. OS DETALHES DE CONSTRUÇÃO E OS MATERIAIS UTILIZADOS SEGUIRÃO AS ESPECIFICAÇÕES DO MANUAL DE INSTALAÇÕES ELÉTRICAS E TELECOMUNICAÇÕES DO SESC E DO PROJETO EM QUESTÃO. RECOMENDA-SE O USO DO MODELO PRISMA PLUS G DA SCHNEIDER OU EQUIVALENTE TÉCNICO. DEVERÁ SER APRESENTADA A CERTIFICAÇÃO DE FABRICAÇÃO E A MONTAGEM DEVERÁ SEGUIR A NBR 60439/1-3 | UN | 1 | 0 | 0 | 0 | 0 | 0 | 0
5.4.5 | DISJUNTORES
5.4.5.1 | DISJUNTOR MONOPOLAR TIPO DIN, CORRENTE NOMINAL DE 20A - FORNECIMENTO E INSTALAÇÃO. AF_10/2020 | UN | 19 | 0 | 0 | 0 | 0 | 0 | 0
5.4.5.2 | DISPOSITIVO DIFERENCIAL DR ALTA SENSIB.(30mA) TETRAPOLAR 25A | UN | 1 | 0 | 0 | 0 | 0 | 0 | 0
5.4.5.3 | DISJUNTOR MONOPOLAR TIPO DIN, CORRENTE NOMINAL DE 25A - FORNECIMENTO E INSTALAÇÃO. AF_10/2020 | UN | 6 | 0 | 0 | 0 | 0 | 0 | 0
5.4.5.4 | DISJUNTOR TRIPOLAR TIPO DIN, CORRENTE NOMINAL DE 32A - FORNECIMENTO E INSTALAÇÃO. AF_10/2020 | UN | 6 | 0 | 0 | 0 | 0 | 0 | 0
5.4.5.5 | DISJUNTOR TRIPOLAR TIPO DIN, CORRENTE NOMINAL DE 25A - FORNECIMENTO E INSTALAÇÃO. AF_10/2020 | UN | 2 | 0 | 0 | 0 | 0 | 0 | 0
5.4.5.6 | DISJUNTOR TRIPOLAR TIPO DIN, CORRENTE NOMINAL DE 40A - FORNECIMENTO E INSTALAÇÃO. AF_10/2020 | UN | 1 | 0 | 0 | 0 | 0 | 0 | 0
5.4.5.7 | DISPOSITIVO DE PROTEÇÃO CONTRA SURTO DE TENSÃO DPS 20KA - 275V, CLASSE II TETRAPOLAR, FORNECIMENTO E INSTALAÇÃO | UN | 4 | 0 | 0 | 0 | 0 | 0 | 0
5.4.5.8 | DISJUNTOR CX MOLDADA ASGARD 3P TRIPOLAR 315A SDJS315 STECK | UN | 1 | 0 | 0 | 0 | 0 | 0 | 0
5.4.6 | CABOS
5.4.6.1 | CABO DE COBRE FLEXÍVEL ISOLADO, 2,5 MM², ANTI-CHAMA 450/750 V, PARA CIRCUITOS TERMINAIS - FORNECIMENTO E INSTALAÇÃO. AF_03/2023 | M | 4850.81 | 0 | 0 | 0 | 0 | 0 | 0
5.4.6.2 | CABO DE COBRE FLEXÍVEL ISOLADO, 4 MM², ANTI-CHAMA 450/750 V, PARA CIRCUITOS TERMINAIS - FORNECIMENTO E INSTALAÇÃO. AF_03/2023 | M | 710.17 | 0 | 0 | 0 | 0 | 0 | 0
5.4.6.3 | CABO DE COBRE FLEXÍVEL ISOLADO, 6 MM², ANTI-CHAMA 450/750 V, PARA CIRCUITOS TERMINAIS - FORNECIMENTO E INSTALAÇÃO. AF_03/2023 | M | 1233.17 | 0 | 0 | 0 | 0 | 0 | 0
5.4.7 | ELETRODUTOS
5.4.7.1 | ELETRODUTO FLEXÍVEL CORRUGADO REFORÇADO, PEAD, DN 25 MM (3/4"), PARA CIRCUITOS TERMINAIS, INSTALADO EM LAJE - FORNECIMENTO E INSTALAÇÃO. | M | 11.08 | 0 | 0 | 0 | 0 | 0 | 0
5.4.7.2 | ELETRODUTO FLEXÍVEL CORRUGADO, PVC, DN 25 MM (3/4"), PARA CIRCUITOS TERMINAIS, INSTALADO EM PAREDE - FORNECIMENTO E INSTALAÇÃO. AF_03/2023 | M | 154.3 | 0 | 0 | 0 | 0 | 0 | 0
5.4.7.3 | ELETRODUTO FLEXÍVEL CORRUGADO, PVC, DN 32 MM (1"), PARA CIRCUITOS TERMINAIS, INSTALADO EM PAREDE - FORNECIMENTO E INSTALAÇÃO. AF_03/2023 | M | 6 | 0 | 0 | 0 | 0 | 0 | 0
5.4.7.4 | ELETRODUTO PVC RIGIDO ROSCAVEL 3/4"" | M | 435.36 | 0 | 0 | 0 | 0 | 0 | 0
5.4.7.5 | ELETRODUTO PVC RIGIDO 1"" | M | 6 | 0 | 0 | 0 | 0 | 0 | 0
5.4.7.6 | ELETROCALHA LISA TIPO ""U"" 50x50mm CHAPA 20 | M | 58.95 | 0 | 0 | 0 | 0 | 0 | 0
5.4.7.7 | ELETROCALHA PERFURADA TIPO ""U"" 75X50CM CHAPA 18 SEM TAMPA | M | 12.74 | 0 | 0 | 0 | 0 | 0 | 0
| TOTAIS | [5 empty] | 0 | 0
0
5.5 | PROTEÇÃO E COMBATE À INCÊNDIO
5.5.1 | EXTINTORES DE INCÊNDIO
5.5.1.1 | EXTINTOR DE INCÊNDIO PORTÁTIL COM CARGA DE CO2 DE 4 KG, CLASSE BC - FORNECIMENTO E INSTALAÇÃO. AF_10/2020_PE | UN | 2 | 0 | 0 | 0 | 0 | 0 | 0
5.5.1.2 | EXTINTOR DE INCÊNDIO PORTÁTIL COM CARGA DE PQS DE 4 KG, CLASSE BC - FORNECIMENTO E INSTALAÇÃO. AF_10/2020_PE | UN | 6 | 0 | 0 | 0 | 0 | 0 | 0
5.5.2 | GÁS - CONEXÕES ACESSÓRIOS AÇO GALVANIZADO
5.5.2.1 | COTOVELO 90 GALVANIZADO DIAM. 1.1/4"" | UN | 3 | 0 | 0 | 0 | 0 | 0 | 0
5.5.2.2 | COTOVELO 90 GALVANIZADO DIAM. 3/4"" | UN | 3 | 0 | 0 | 0 | 0 | 0 | 0
5.5.2.3 | TE GALVANIZADO 3/4"" | UN | 1 | 0 | 0 | 0 | 0 | 0 | 0
5.5.2.4 | TE REDUCAO GALVANIZADO DIAM. 1.1/4""x3/4"" | UN | 1 | 0 | 0 | 0 | 0 | 0 | 0
5.5.3 | GÁS - VÁLVULAS, MEDIDORES E BOTIJÕES
5.5.3.1 | VÁLVULA RETA COM REGISTRO DE FECHO RÁPIDO 1/2'' BSP EM RAMAL DE GÁS | UN | 4 | 0 | 0 | 0 | 0 | 0 | 0
5.5.4 | ILUMINAÇÃO DE EMERGÊNCIA
5.5.4.1 | LUMINARIA LUZ EMERGENCIA LED 1200 LUMENS 2 FAROIS SEGURIMAX | UN | 7 | 0 | 0 | 0 | 0 | 0 | 0
5.5.4.2 | LUMINÁRIA DE EMERGÊNCIA, COM 30 LÂMPADAS LED DE 2 W, SEM REATOR - FORNECIMENTO E INSTALAÇÃO. AF_02/2020 | UN | 13 | 0 | 0 | 0 | 0 | 0 | 0
5.5.5 | SHP - CONEXÕES E ACESSÓRIOS AÇO GALVANIZADO
5.5.5.1 | COTOVELO 90 FERRO GALVANIZADO 2.1/2"" | UN | 5 | 0 | 0 | 0 | 0 | 0 | 0
5.5.5.2 | TE GALVANIZADO 2.1/2"" | UN | 1 | 0 | 0 | 0 | 0 | 0 | 0
5.5.6 | SHP - REGISTROS E VÁLVULAS
5.5.6.1 | ABRIGO PARA HIDRANTE, 90X60X17CM, COM REGISTRO GLOBO ANGULAR 45 GRAUS 2 1/2", ADAPTADOR STORZ 2 1/2", MANGUEIRA DE INCÊNDIO 20M, REDUÇÃO 2 1/2" X 1 1/2" E ESGUICHO EM LATÃO 1 1/2" - FORNECIMENTO E INSTALAÇÃO. AF_10/2020 | UN | 2 | 0 | 0 | 0 | 0 | 0 | 0
5.5.7 | SINALIZAÇÃO DE EMERGÊNCIA
5.5.7.1 | PLACA FOTOLUMINESCENTE SAIDA DE EMERGENCIA PVC 2mm 15x30cm | UN | 28 | 0 | 0 | 0 | 0 | 0 | 0
5.5.8 | SISTEMA DE ALARME E DETECÇÃO DE INCÊNDIO
5.5.8.1 | ACIONADOR MANUAL ENDERECAVEL TIPO QUEDRE O VIDRO | UN | 3 | 0 | 0 | 0 | 0 | 0 | 0
5.5.8.2 | ALARME SONORO VISUAL ENDEREÇÁVEL | UN | 3 | 0 | 0 | 0 | 0 | 0 | 0
5.5.8.3 | CAIXA DE PASSAGEM DE EMBUTIR PARA DRYWAL 4x4 AMARELA | UN | 6 | 0 | 0 | 0 | 0 | 0 | 0
5.5.8.4 | DETECTOR DE FUMACA CONVENCIONAL DFC 421 INTELBRAS | UN | 9 | 0 | 0 | 0 | 0 | 0 | 0
| TOTAIS | [5 empty] | 0 | 0
0
5.6 | CLIMATIZAÇÃO
5.6.1 | EQUIPAMENTOS CONDICIONADORES DE AR
5.6.1.1 | REMOÇÕES E REMANEJAMENTOS
5.6.1.1.1 | RETIRADA DE APARELHO DE AR CONDICIONADO SPLIT, INCLUSIVE TUBULAÇÕES ATÉ 15M | UN | 4 | 0 | 0 | 0 | 0 | 0 | 0
5.6.1.1.2 | REMANEJAMENTO DE AR CONDICIONADO SPLIT, PISO TETO, APRESENTANDO ENTRE 54000 E 58000 BTU/H, CICLO FRIO - FORNECIMENTO E INSTALAÇÃO DE INSUMOS EXCETO APARELHO | UN | 2 | 0 | 0 | 0 | 0 | 0 | 0
5.6.1.2 | UNIDADES CONDICIONADORAS TIPO MINISPLIT
5.6.1.2.1 | AR CONDICIONADO SPLIT INVERTER, HI-WALL (PAREDE), 9000 BTU/H, CICLO FRIO - FORNECIMENTO E INSTALAÇÃO. AF_11/2021_PE | UN | 4 | 0 | 0 | 0 | 0 | 0 | 0
5.6.1.2.2 | AR CONDICIONADO SPLIT INVERTER, PISO TETO, APRESENTANDO ENTRE 54000 E 58000 BTU/H, CICLO FRIO - FORNECIMENTO E INSTALAÇÃO. AF_11/2021_PE | UN | 4 | 0 | 0 | 0 | 0 | 0 | 0
5.6.1.3 | REDE FRIGORÍGENA E DE DRENAGEM
5.6.1.3.1 | TUBO EM COBRE FLEXÍVEL, DN 1/4", COM ISOLAMENTO, INSTALADO EM FORRO, PARA RAMAL DE ALIMENTAÇÃO DE AR CONDICIONADO, INCLUSO FIXADOR. AF_11/202 | M | 85 | 0 | 0 | 0 | 0 | 0 | 0
5.6.1.3.2 | TUBO EM COBRE FLEXÍVEL, DN 3/8", COM ISOLAMENTO, INSTALADO EM FORRO, PARA RAMAL DE ALIMENTAÇÃO DE AR CONDICIONADO, INCLUSO FIXADOR. AF_11/2021 | M | 300 | 0 | 0 | 0 | 0 | 0 | 0
5.6.1.3.3 | TUBO EM COBRE RÍGIDO, DN 1 1/8", COM ISOLAMENTO, INSTALADO EM RAMAL DE ALIMENTAÇÃO DE AR CONDICIONADO COM CONDENSADORA INDIVIDUAL FORNECIMENTO E INSTALAÇÃO | m | 210 | 0 | 0 | 0 | 0 | 0 | 0
5.6.2 | VENTILAÇÃO MECÂNICA
5.6.2.1 | DISPOSITIVO PARA COCÇÃOispositivo para cocção
5.6.2.1.1 | COIFA ILHA INDUSTRIAL EM AÇO INOX COM FILTRO INERCIAL DIMENSÃO 2,50 X 1,30 M | un | 1 | 0 | 0 | 0 | 0 | 0 | 0
5.6.2.2 | UNIDADE VENTILADORAS
5.6.2.2.1 | INSTALAÇÃO DE VENTILADOR EXAUSTOR CENTRÍFUGO EM LINHA, PARA DUTO - D=355MM - DADOS TÉCNICOS: PRESSÃO EST. - 15 MMCA, VAZÃO EM DESCARGA LIVRE: 2020 M³/H. MODELO DE REF.: TD-2000/315 MIXVENT DA SOLER&PALAU, OU EQUIVALENTE - TENSÃO: 220V-1Ø-60HZ | cj | 1 | 0 | 0 | 0 | 0 | 0 | 0
5.6.2.2.2 | INSTALAÇÃO DE VENTILADOR EXAUSTOR CENTRÍFUGO EM LINHA, PARA DUTO - D=355MM - DADOS TÉCNICOS: PRESSÃO EST. - 15 MMCA, VAZÃO EM DESCARGA LIVRE: 420 M³/H. MODELO DE REF.: TD-4000/355 MIXVENT DA SOLER&PALAU, OU EQUIVALENTE - TENSÃO: 220V-1Ø-60HZ | un | 3 | 0 | 0 | 0 | 0 | 0 | 0
5.6.2.2.3 | INSTALAÇÃO DE VENTILADOR EXAUSTOR CENTRÍFUGO EM LINHA, PARA DUTO - D=400MM - DADOS TÉCNICOS: PRESSÃO EST. - 15 MMCA, VAZÃO EM DESCARGA LIVRE: 6150 M³/H. MODELO DE REF.: TD-6000/400 MIXVENT DA SOLER&PALAU, OU EQUIVALENTE - TENSÃO: 220V-1Ø-60HZ | UN | 5 | 0 | 0 | 0 | 0 | 0 | 0
5.6.2.2.4 | VENTILADOR RADIAL SIROCO CODIGO 71.803 230 VOLT NEWORK | UN | 1 | 0 | 0 | 0 | 0 | 0 | 0
5.6.2.3 | CAIXA PORTA-FILTRO
5.6.2.3.1 | FORNECIMENTO E INSTALAÇÃO DE CAIXA FILTRANTE COM GAVETA PORTA-FILTRO, FABRICADA EM CHAPA DE AÇO GALVANIZADA #24, COM FILTRO G4+M5, COM BOCAL DE CONEXÃO DE DIÂMETRO DE 400MM. REF.: MFL-400 G4+M5 DA SOLER&PALAU OU EQUIVALENTE. | UN | 3 | 0 | 0 | 0 | 0 | 0 | 0
5.6.2.3.1 | FORNECIMENTO E INSTALAÇÃO DE CAIXA FILTRANTE COM GAVETA PORTA-FILTRO, FABRICADA EM CHAPA DE AÇO GALVANIZADA #24, COM FILTRO G4+M5, COM BOCAL DE CONEXÃO DE DIÂMETRO DE 355MM. REF.: MFL-355 G4+M5 DA SOLER&PALAU OU EQUIVALENTE. | UN | 5 | 0 | 0 | 0 | 0 | 0 | 0
5.6.2.4 | REDE DE DUTOS
5.6.2.4.1 | CHAPA ACO GROSSA PRETA 5/16""(8,00mm, 62,72(kg/m2) | KG | 106 | 0 | 0 | 0 | 0 | 0 | 0
5.6.2.4.2 | DUTOS AR CONDICIONADO CHAPA GALVANIZADA NO.28 | KG | 25 | 0 | 0 | 0 | 0 | 0 | 0
5.6.2.4.3 | DUTOS AR CONDICIONADO CHAPA GALVANIZADA NO.24 | KG | 2400 | 0 | 0 | 0 | 0 | 0 | 0
5.6.2.4.4 | DUTOS AR CONDICIONADO CHAPA GALVANIZADA NO.22 | KG | 540 | 0 | 0 | 0 | 0 | 0 | 0
5.6.3 | INSTALAÇÕES ELÉTRICAS DE CLIMATIZAÇÃO
5.6.3.1 | QUADRO DE DISTRIBUIÇÃO DE ENERGIA EM CHAPA DE AÇO GALVANIZADO, DE SOBREPOR, COM BARRAMENTO TRIFÁSICO, PARA 18 DISJUNTORES DIN 100A - FORNECIMENTO E INSTALAÇÃO. AF_10/2020 | UN | 1 | 0 | 0 | 0 | 0 | 0 | 0
5.6.3.2 | ELETRODUTO GALVANIZADO (SEMI PESADO) NBR 5598 25mm 1"" | M | 325 | 0 | 0 | 0 | 0 | 0 | 0
5.6.3.3 | CABO DE COBRE TETRAPOLAR TIPO PP, SEÇÃO 4X2,5MM², ENCORDOAMENTO CLASSE 5, ISOLAÇÃO 750V - 70º, NÃO HALOGENADO, COM CONEXÕES, FIXAÇÕES E ACESSÓRIOS - REF.: AFUMEX - PRYSMIAN OU EQUIVALENTE TÉCNICO - FORNECIMENTO E INSTALAÇÃO | m | 325 | 0 | 0 | 0 | 0 | 0 | 0
5.6.3.4 | FORNECIMENTO E INSTALAÇÃO DE CONTATORA TRIPOLAR PARA FORÇA, BOBINA 24V, COM CONTADOS AUXILIARES 2NA + 2NF, CORRENTE NOMINAL DE 20 A. REF.: SIEMENS OU EQUIVALENTE | un | 10 | 0 | 0 | 0 | 0 | 0 | 0
5.6.3.5 | TRANSFORMADOR DE COMANDO 110/220V PARA 24V-5A 120 VA | U | 10 | 0 | 0 | 0 | 0 | 0 | 0
5.6.3.6 | CHAVE COMUTADORA TRÊS POSIÇÕES. REF.: XB2-ED33 DA SIBRATEC OU EQUIVALENTES TÉCNICOS. | UN | 10 | 0 | 0 | 0 | 0 | 0 | 0
5.6.3.7 | CONTROLADOR DIGITAL TIPO "TIMER" PROGRAMÁVEL, COM CALENDÁRIO HORA-SEMANAL. REF.: MODELO RTST-20 DA COEL OU EQUIVALENTE TÉCNICO | UN | 4 | 0 | 0 | 0 | 0 | 0 | 0
5.6.3.8 | DISJUNTOR BIPOLAR TIPO DIN, CORRENTE NOMINAL DE 10A - FORNECIMENTO E INSTALAÇÃO. AF_10/2020 | UN | 10 | 0 | 0 | 0 | 0 | 0 | 0
5.6.3.9 | DISJUNTOR BIPOLAR TIPO DIN, CORRENTE NOMINAL DE 16A - FORNECIMENTO E INSTALAÇÃO. AF_10/2020 | UN | 10 | 0 | 0 | 0 | 0 | 0 | 0
5.6.4 | ACESSÓRIOS, SERVIÇOS E ITENS GERAIS
5.6.4.1 | GAS REFRIGERANTE R410 | KG | 10 | 0 | 0 | 0 | 0 | 0 | 0
5.6.4.2 | CARGA DE GÁS NITROGÊNIO | KG | 5 | 0 | 0 | 0 | 0 | 0 | 0
5.6.4.3 | AMORTECEDOR DE IMPACTO E VIBRAÇÃO, TIPO COXIM DE BORRACHA, DIMENSÕES Ø50X50MM, C/ PARAFUSO DE AJUSTE ATÉ 3/8", CAPACIDADE 150KG. | un | 40 | 0 | 0 | 0 | 0 | 0 | 0
5.6.4.4 | PLAQUETA EM ACRILICO PARA IDENTIFICAÇÃO DOS EQUIPAMENTOS E QUADROS NA COR PRETA E LETRAS BRANCAS. REF.: AFIXGRAF OU EQUIVALENTE | UN | 27 | 0 | 0 | 0 | 0 | 0 | 0
5.6.4.5 | EXECUÇÃO DE BALANCEAMENTO DE VAZÕES DE AR EM TODOS OS DIFUSORES E GRELHAS DAS REDES DE DUTOS, UTILIZANDO-SE ANEMÔMETRO DIGITAL AFERIDO E COM BOA PRECISÃO. AS MEDIÇÕES DEVERÃO SER ORGANIZADAS EM RELATÓRIO, A SER SUBMETIDO A FISCALIZAÇÃO. | h | 16 | 0 | 0 | 0 | 0 | 0 | 0
5.6.4.6 | START-UP GLOBAL DA INSTALAÇÃO, COMPREENDENDO TESTES, AJUSTES, BALANCEAMENTOS, TREINAMENTO DE PESSOAL, PROGRAMAÇÃO DO SISTEMA, EMISSÃO DE DOCUMENTOS, ENTRE OUTROS TRÂMITES NECESSÁRIOS AO BOM FUNCIONAMENTO DA INSTALAÇÃO. DEVERÁ SER CONFECCIONADO UM RELATÓRIO COMPLETO, COM TODAS AS MEDIÇÕES IMPORTANTES A SER SUBMETIDO À FISCALIZAÇÃO PARA APROVAÇÃO. | h | 8 | 0 | 0 | 0 | 0 | 0 | 0
5.6.4.7 | CAIXA DE PASSAGEM P/ SPLIT 35X13X7CM DRENO INFERIOR DE PLAST | UN | 4 | 0 | 0 | 0 | 0 | 0 | 0
5.6.4.8 | SUPORTE METÁLICO TIPO MÃO FRANCESA, TAMANHO 500MM EM AÇO INOXIDÁVEL TIPO AISI-304 DE 1.5MM, TÍPICA PARA UNIDADE CONDENSADORA DE ATÉ 9.000 BTU/H. INCLUI ACESSÓRIOS DE FIXAÇÃO, SENDO QUE OS METÁLICOS (PARAFUSOS, ARRUELAS, PORCAS) DEVEM SER FABRICADOS EM AÇO INOXIDÁVEL. OBS.: CONFIRMAR CAPACIDADE DE CARGA DO SUPORTE EM RELAÇÃO AO PESO DO EQUIPAMENTO. | cj | 10 | 0 | 0 | 0 | 0 | 0 | 0
5.6.5 | DIFUSORES, REGISTROS, GRELHAS E VENEZIANAS
5.6.5.1 | FORNECIMENTO E INSTALAÇÃO DE GRELHA DE VENTILAÇÃO DE ALUMÍNIO, ALETAS VERTICAIS AJUSTÁVEIS INDIVIDUALMENTE, DUPLA DEFLEXÃO, COM REGISTRO E SEM CAIXA PLENO, LXH (225X75)MM - REF.: TROX VAT-DG | unid | 6 | 0 | 0 | 0 | 0 | 0 | 0
5.6.5.2 | FORNECIMENTO E INSTALAÇÃO DE GRELHA DE VENTILAÇÃO DE ALUMÍNIO, ALETAS VERTICAIS AJUSTÁVEIS INDIVIDUALMENTE, DUPLA DEFLEXÃO, COM REGISTRO E SEM CAIXA PLENO, LXH (825X525)MM - REF.: TROX VAT-DG OU EQUIVALENTE TÉCNICO | UN | 13 | 0 | 0 | 0 | 0 | 0 | 0
5.6.5.3 | FORNECIMENTO E INSTALAÇÃO DE GRELHA DE VENTILAÇÃO DE ALUMÍNIO, ALETAS VERTICAIS AJUSTÁVEIS INDIVIDUALMENTE, DUPLA DEFLEXÃO, COM REGISTRO E SEM CAIXA PLENO, LXH (525X165)MM - REF.: TROX VAT-DG | un | 4 | 0 | 0 | 0 | 0 | 0 | 0
5.6.5.4 | FORNECIMENTO E INSTALAÇÃO DE GRELHA DE RETORNO E EXAUSTÃO EM ALUMÍNIO ANODIZADO, COM REGISTRO DE LÂMINAS OPOSTAS, DIMENSÕES 425x125MM. REF.: MODELO AR-AG DA TROX OU EQUIVALENTE TÉCNICO | un | 4 | 0 | 0 | 0 | 0 | 0 | 0
5.6.5.5 | FORNECIMENTO E INSTALAÇÃO DE GRELHA DE RETORNO E EXAUSTÃO EM ALUMÍNIO ANODIZADO, COM REGISTRO DE LÂMINAS OPOSTAS, DIMENSÕES 225X75MM. REF.: MODELO AR-AG DA TROX OU EQUIVALENTE TÉCNICO | un | 3 | 0 | 0 | 0 | 0 | 0 | 0
5.6.5.6 | FORNECIMENTO E INSTALAÇÃO DE VENEZIANA PARA TOMADA OU DESCARGA DE AR, FABRICADA EM ALUMÍNIO COM ALETAS HORIZONTAIS FIXAS E TELA ANTI-INSETO, LXH (600X350)MM - REF.: TROX AWK OU EQUIVALENTE TÉCNICO | unid | 6 | 0 | 0 | 0 | 0 | 0 | 0
5.6.5.7 | FORNECIMENTO E INSTALAÇÃO DE VENEZIANA PARA TOMADA OU DESCARGA DE AR, FABRICADA EM ALUMÍNIO COM ALETAS HORIZONTAIS FIXAS E TELA ANTI-INSETO, LXH (400X300)MM - REF.: TROX AWK OU EQUIVALENTE TÉCNICO | un | 2 | 0 | 0 | 0 | 0 | 0 | 0
5.6.5.8 | FORNECIMENTO E INSTALAÇÃO DE VENEZIANA PARA TOMADA OU DESCARGA DE AR, FABRICADA EM ALUMÍNIO COM ALETAS HORIZONTAIS FIXAS E TELA ANTI-INSETO, LXH (350X300)MM - REF.: TROX AWK OU EQUIVALENTE TÉCNICO | unid | 2 | 0 | 0 | 0 | 0 | 0 | 0
5.6.5.9 | FORNECIMENTO E INSTALAÇÃO DE CHAPÉU DO TIPO CHINÊS Ø 50CM, AÇO INOX PARA CHAMINÉ | UN | 1 | 0 | 0 | 0 | 0 | 0 | 0
5.6.5.10 | DAMPER CORTA FOGO, DIMENSÃO Ø500MM, INCLUINDO ACESSÓRIOS DE INSTALAÇÃO. REF.: SÉRIE FKR-D-BR DA TROX OU EQUIVALENTE TÉCNICO | UN | 1 | 0 | 0 | 0 | 0 | 0 | 0
| TOTAIS | [5 empty] | 0 | 0
0
VALOR TOTAL DA REFORMA DO RESTAURANTE E COZINHA DA ESCOLA
| VALOR TOTAL MATERIAL (Custo de mercado) | [5 empty] | 0
| VALOR TOTAL MÃO DE OBRA (Custo de mercado) | [6 empty] | 0
| VALOR TOTAL DO ORÇAMENTO | [6 empty] | 0
REFORMA DA CLÍNICA ODONTOLÓGICA
1 | INSTALAÇÕES PROVISÓRIAS E SERVIÇOS INICIAIS
1.1 | MOBILIZAÇÃO DE CANTEIRO DE OBRAS | UN | 1 | 0 | 0 | 0 | 0 | 0 | 0
1.2 | ANDAIME METÁLICO TIPO TORRE. INCLUI MONTAGEM E DESMONTAGEM | M/MÊS | 40 | 0 | 0 | 0 | 0 | 0 | 0
1.3 | FITA ZEBRADA DE SINALIZAÇÃO DE ÁREA | UN | 1 | 0 | 0 | 0 | 0 | 0 | 0
1.4 | PLACA DE OBRA 2,0X2,0M COM PINTURA ESMALTE - FORNECIMENTO E INSTALAÇÃO | UN | 1 | 0 | 0 | 0 | 0 | 0 | 0
| TOTAIS | [5 empty] | 0 | 0
0
2 | ADMINISTRAÇÃO DOS SERVIÇOS
2.1 | ART DE OBRAS E SERVIÇOS | UN | 1 | 0 | 0 | 0 | 0 | 0 | 0
2.2 | ENGENHEIRO CIVIL DE OBRA PLENO COM ENCARGOS COMPLEMENTARES | MÊS | 2 | 0 | 0 | 0 | 0 | 0 | 0
2.3 | MESTRE DE OBRAS COM ENCARGOS COMPLEMENTARES | MÊS | 2 | 0 | 0 | 0 | 0 | 0 | 0
2.4 | LIMPEZA PERMANENTE EM OBRA | MÊS | 2 | 0 | 0 | 0 | 0 | 0 | 0
| TOTAIS | [5 empty] | 0 | 0
0
3 | DEMOLIÇÕES, REMOÇÕES E RETIRADAS
3.1 | RETIRADA DIVISÓRIA DE DRY WALL | M² | 7.6 | 0 | 0 | 0 | 0 | 0 | 0
3.2 | REMOÇÃO DE FORRO DE GESSO, DE FORMA MANUAL, SEM REAPROVEITAMENTO | M² | 231.92 | 0 | 0 | 0 | 0 | 0 | 0
3.3 | RETIRADA/DEMOLIÇÃO DE PISO CERÂMICO SEM REMOÇÃO | M² | 235.14 | 0 | 0 | 0 | 0 | 0 | 0
3.4 | DEMOLIÇÃO DE RODAPÉ CERÂMICO, DE FORMA MANUAL, SEM REAPROVEITAMENTO | M | 43.56 | 0 | 0 | 0 | 0 | 0 | 0
3.5 | DEMOLIÇÃO DE RODAPÉ VINÍLICO, DE FORMA MANUAL, SEM REAPROVEITAMENTO | M | 131.02 | 0 | 0 | 0 | 0 | 0 | 0
3.6 | DEMOLIÇÃO DE SOLEIRA DE GRANITO, DE FORMA MANUAL, SEM REAPROVEITAMENTO | M | 1.87 | 0 | 0 | 0 | 0 | 0 | 0
3.7 | DEMOLIÇÃO DE REVESTIMENTO CERÂMICO, DE FORMA MANUAL, SEM REAPROVEITAMENTO | M² | 78.65 | 0 | 0 | 0 | 0 | 0 | 0
3.8 | REMOÇÃO DE PORTAS, DE FORMA MANUAL, SEM REAPROVEITAMENTO | M² | 44.6 | 0 | 0 | 0 | 0 | 0 | 0
3.9 | RASGO LINEAR MECANIZADO EM ALVENARIA, PARA ELETRODUTOS, DIÂMETROS MENORES OU IGUAIS A 40 MM | M | 300 | 0 | 0 | 0 | 0 | 0 | 0
3.10 | REMOÇÃO DE LUMINÁRIAS, DE FORMA MANUAL, SEM REAPROVEITAMENTO | UN | 25 | 0 | 0 | 0 | 0 | 0 | 0
3.11 | REMOÇÃO DE INTERRUPTORES/TOMADAS ELÉTRICAS, DE FORMA MANUAL, SEM REAPROVEITAMENTO | UN | 13 | 0 | 0 | 0 | 0 | 0 | 0
3.12 | REMOÇÃO DE CABOS ELÉTRICOS, COM SEÇÃO MAIOR QUE 2,5 MM² E MENOR QUE 10 MM², DE FORMA MANUAL, SEM REAPROVEITAMENTO | M | 740 | 0 | 0 | 0 | 0 | 0 | 0
3.13 | REMOÇÃO DE ELETRODUTOS ELÉTRICOS, DE FORMA MANUAL, SEM REAPROVEITAMENTO | M | 212 | 0 | 0 | 0 | 0 | 0 | 0
3.14 | REMOÇÃO DE PERFILADOS ELÉTRICOS, DE FORMA MANUAL, SEM REAPROVEITAMENTO | M | 92 | 0 | 0 | 0 | 0 | 0 | 0
3.15 | REMOÇÃO DE DISJUNTOR ELÉTRICO, DE FORMA MANUAL, SEM REAPROVEITAMENTO | UN | 3 | 0 | 0 | 0 | 0 | 0 | 0
3.16 | REMOÇÃO DE ENTULHO, INCLUSIVE O TRANSPORTE E DESCARGA EM CAÇAMBAS DE AÇO - EM UNIDADES DE, ATÉ, 5M³ | UN | 9 | 0 | 0 | 0 | 0 | 0 | 0
3.17 | REMANEJAMENTO DE DIFUSORES PARA INSUFLAMENTO DE AR | UN | 19 | 0 | 0 | 0 | 0 | 0 | 0
3.18 | DEMOLIÇÃO DE ESTRUTURA DE MADEIRA DE TELHADO | M² | 32 | 0 | 0 | 0 | 0 | 0 | 0
3.19 | REMOÇÃO DE TELHAS CERÂMICAS, INCLUSIVE CUUMEIRAS | M² | 32 | 0 | 0 | 0 | 0 | 0 | 0
| TOTAIS | [5 empty] | 0 | 0
0
4 | ARQUITETURA E URBANISMO
4.1 | PAREDES E DIVISÓRIAS
4.1.1 | PAREDE COM SISTEMA EM CHAPAS DE GESSO PARA DRYWALL, USO INTERNO, COM DUAS FACES DUPLAS E ESTRUTURA METÁLICA COM GUIAS SIMPLES, SEM VÃOS | M² | 7.6 | 0 | 0 | 0 | 0 | 0 | 0
4.1.2 | ALVENARIA DE VEDAÇÃO DE BLOCOS CERÂMICOS FURADOS NA VERTICAL DE 9X19X39 CM (ESPESSURA 9 CM) | M² | 72 | 0 | 0 | 0 | 0 | 0 | 0
4.2 | ESQUADRIAS
4.2.1 | (P01) PORTA DE ABRIR EM MADEIRA 1 FOLHA COM VENEZIANA EMBUTIDA COM ACABAMENTO EM PINTURA BRANCA (0,90x2,10M), INCLUSOS: DOBRADIÇAS, BATENTE, FECHADURA COM EXECUÇÃO DO FURO - FORNECIMENTO E INSTALAÇÃO | UN | 6 | 0 | 0 | 0 | 0 | 0 | 0
4.2.2 | (P02) PORTA DE ABRIR EM MADEIRA 1 FOLHA AFASTADA 15CM DO PISO COM ACABAMENTO EM PINTURA BRANCA (0,60X1,90M), INCLUSOS: DOBRADIÇAS, MONTAGEM E BATENTE, SEM FECHADURA - FORNECIMENTO E INSTALAÇÃO | UN | 2 | 0 | 0 | 0 | 0 | 0 | 0
4.2.3 | TARJETA TIPO LIVRE/OCUPADO PARA PORTA DE BANHEIRO - FORNECIMENTO E INSTALAÇÃO | UN | 2 | 0 | 0 | 0 | 0 | 0 | 0
4.2.4 | (P03) PORTA DE CORRER EM MADEIRA EMBUTIDA NA ALVENARIA 1 FOLHA COM ACABAMENTO EM PINTURA BRANCA (0,90X2,30M), INCLUSOS: FERRAGENS E FECHADURA COM EXECUÇÃO DO FURO - FORNECIMENTO E INSTALAÇÃO | M² | 8.28 | 0 | 0 | 0 | 0 | 0 | 0
4.2.5 | (P04) PORTA DE CORRER EM MADEIRA COM VENEZIANA EMBUTIDA NA ALVENARIA 1 FOLHA COM ACABAMENTO EM PINTURA BRANCA (0,90X2,30M), INCLUSOS: FERRAGENS E FECHADURA COM EXECUÇÃO DO FURO - FORNECIMENTO E INSTALAÇÃO | M² | 10.35 | 0 | 0 | 0 | 0 | 0 | 0
4.2.6 | (P05) PORTA DE ABRIR EM MADEIRA 1 FOLHA COM ACABAMENTO EM PINTURA BRANCA (0,90X2,10M), INCLUSOS: DOBRADIÇAS, BATENTE, FECHADURA COM EXECUÇÃO DO FURO - FORNECIMENTO E INSTALAÇÃO | UN | 3 | 0 | 0 | 0 | 0 | 0 | 0
4.2.7 | (P06) PORTA DE CORRER EM MADEIRA COM VENEZIANA EMBUTIDA NA ALVENARIA 1 FOLHA COM ACABAMENTO EM PINTURA BRANCA (0,70X2,30M), INCLUSOS: FERRAGENS E FECHADURA COM EXECUÇÃO DO FURO - FORNECIMENTO E INSTALAÇÃO | M² | 6.44 | 0 | 0 | 0 | 0 | 0 | 0
4.2.8 | (P07) PORTA EM ALUMÍNIO DE ABRIR TIPO VENEZIANA COM GUARNIÇÃO, PINTADA NA COR BRANCA, INCLUINDO FIXAÇÃO E PINTURA (1,00x0,80) | M² | 0.8 | 0 | 0 | 0 | 0 | 0 | 0
4.2.9 | (BR01) CAIXILHO VENEZIANA.ALUM.ANODIZADO P/ PROTECAO AR COND. | M² | 12 | 0 | 0 | 0 | 0 | 0 | 0
4.3 | REVESTIMENTOS DE PAREDES
4.3.1 | CHAPISCO APLICADO EM ALVENARIAS E ESTRUTURAS DE CONCRETO INTERNAS | M² | 71.42 | 0 | 0 | 0 | 0 | 0 | 0
4.3.2 | CHAPISCO APLICADO EM ALVENARIA (SEM PRESENÇA DE VÃOS) E ESTRUTURAS DE CONCRETO DE FACHADA | M² | 71.42 | 0 | 0 | 0 | 0 | 0 | 0
4.3.3 | EMBOÇO OU MASSA ÚNICA EM ARGAMASSA INDUSTRIALIZADA, PREPARO MECÂNICA E APLICAÇÃO COM EQUIPAMENTO DE MISTURA E PROJEÇÃO DE 1,5 M3/H DE ARGAMASSA EM PANOS DE FACHADA SEM PRESENÇA DE VÃOS, ESPESSURA DE 25 MM, ACESSO POR ANDAIME | M² | 71.42 | 0 | 0 | 0 | 0 | 0 | 0
4.3.4 | MASSA ÚNICA, PARA RECEBIMENTO DE PINTURA OU CERÂMICA, ARGAMASSA INDUSTRIALIZADA, PREPARO MECÂNICO, APLICADO COM EQUIPAMENTO DE MISTURA E PROJEÇÃO DE 1,5 M3/H EM FACES INTERNAS DE PAREDES, ESPESSURA DE 10MM, SEM EXECUÇÃO DE TALISCAS | M² | 78.65 | 0 | 0 | 0 | 0 | 0 | 0
4.3.5 | RECOMPOSIÇÃO DE QUEBRA/RASGO EM PAREDE DE ALVENARIA PARA SERVIÇOS ELÉTRICOS | M² | 15 | 0 | 0 | 0 | 0 | 0 | 0
4.3.6 | FORNECIMENTO E INSTALAÇÃO DE PORCELANATO ESMALTADO 30X60CM USO INTERNO, RETIFICADO, SUPERFÍCIE NATURAL, REJUNTE EPÓXI COR BRANCO PLATINA. REF.: CETIM BIANCO LINE CÓDIGO 204315E OU EQUIVALENTE TÉCNICO | M² | 78.65 | 0 | 0 | 0 | 0 | 0 | 0
4.4 | REVESTIMENTOS DE PISOS
4.4.1 | NIVELAMENTO DE BASE, PREVENDO A RECOMPOSIÇÃO E PREPARO DO PISO PARA RECEBIMENTO DE NOVO REVESTIMENTO | M² | 235.14 | 0 | 0 | 0 | 0 | 0 | 0
4.4.2 | FORNECIMENTO E APLICAÇÃO DE PISO EM PORCELANATO ESMALTADO 60X60CM USO INTERNO, COR OFF WHITE, RETIFICADO, SUPERFÍCIE NATURAL, REJUNTE EPÓXI COR BRANCO PLATINA. REF.: PORTOBELLO VIA DURINI CÓDIGO 201668E OU EQUIVALENTE TÉCNICO | M² | 235.14 | 0 | 0 | 0 | 0 | 0 | 0
4.4.3 | FORNECIMENTO E INSTALAÇÃO DE RODAPÉ CERÂMICO DE 7CM DE ALTURA COM PLACAS TIPO ESMALTADA EXTRA DE DIMENSÕES 60X60CM | M | 238.32 | 0 | 0 | 0 | 0 | 0 | 0
4.4.4 | FORNECIMENTO E INSTALAÇÃO DE SOLEIRA EM GRANITO BRANCO ITAÚNAS, LARGURA 25 CM, ESPESSURA 2,0 CM | M | 4.4 | 0 | 0 | 0 | 0 | 0 | 0
4.4.5 | FORNECIMENTO, INSTALAÇÃO E REMOÇÃO DE LONA PLÁSTICA PARA PROTEÇÃO DE MÓVEIS, EQUIPAMENTOS E PISO | M² | 235.14 | 0 | 0 | 0 | 0 | 0 | 0
4.5 | REVESTIMENTOS DE FORROS
4.5.1 | FORRO EM DRYWALL, PARA AMBIENTES COMERCIAIS, INCLUSIVE ESTRUTURA DE FIXAÇÃO | M² | 68 | 0 | 0 | 0 | 0 | 0 | 0
4.5.2 | FORNECIMENTO E INSTALAÇÃO DE FORRO MODULAR EM PVC 62,5X62,5CM | M² | 165.12 | 0 | 0 | 0 | 0 | 0 | 0
4.6 | PINTURAS
4.6.1 | EMASSAMENTO COM MASSA LÁTEX, APLICAÇÃO EM TETO, DUAS DEMÃOS, LIXAMENTO MANUAL | M² | 68 | 0 | 0 | 0 | 0 | 0 | 0
4.6.2 | FUNDO SELADOR ACRÍLICO, APLICAÇÃO MANUAL EM TETO, UMA DEMÃO | M² | 68 | 0 | 0 | 0 | 0 | 0 | 0
4.6.3 | APLICAÇÃO MANUAL DE PINTURA COM TINTA PVA EM TETO, DUAS DEMÃOS | M² | 68 | 0 | 0 | 0 | 0 | 0 | 0
4.6.4 | EMASSAMENTO COM MASSA LÁTEX, APLICAÇÃO EM PAREDE, DUAS DEMÃOS, LIXAMENTO MANUAL | M² | 15.2 | 0 | 0 | 0 | 0 | 0 | 0
4.6.5 | LIXAMENTO MANUAL EM PAREDE PARA PINTURA | M² | 778 | 0 | 0 | 0 | 0 | 0 | 0
4.6.6 | FUNDO SELADOR ACRÍLICO, APLICAÇÃO MANUAL EM PAREDE, UMA DEMÃO | M² | 824 | 0 | 0 | 0 | 0 | 0 | 0
4.6.7 | FORNECIMENTO E APLICAÇÃO DE PINTURA NA COR CINZA DE GRIFE, REF. CORAL OU EQUIVALENTE TÉCNICO | M² | 778 | 0 | 0 | 0 | 0 | 0 | 0
4.6.8 | FORNECIMENTO E APLICAÇÃO DE PINTURA NA COR PERGAMINHO, REF. SUVINIL OU EQUIVALENTE TÉCNICO | M² | 46 | 0 | 0 | 0 | 0 | 0 | 0
4.6.9 | PINTURA FUNDO NIVELADOR ALQUÍDICO BRANCO EM MADEIRA | M² | 88.72 | 0 | 0 | 0 | 0 | 0 | 0
4.6.10 | PINTURA TINTA DE ACABAMENTO (PIGMENTADA) ESMALTE SINTÉTICO ACETINADO EM MADEIRA, 2 DEMÃOS | M² | 88.72 | 0 | 0 | 0 | 0 | 0 | 0
4.7 | ESCADA
4.7.1 | ESCADA MARINHEIRO PERFIL 1.1/2"" DE ACO COM GUARDA CORPO | M | 3 | 0 | 0 | 0 | 0 | 0 | 0
4.8 | LAJE
4.8.1 | MONTAGEM E DESMONTAGEM DE FÔRMA DE LAJE MACIÇA, PÉ-DIREITO SIMPLES, EM CHAPA DE MADEIRA COMPENSADA RESINADA, 4 UTILIZAÇÕES | M² | 34 | 0 | 0 | 0 | 0 | 0 | 0
4.8.2 | ARMAÇÃO DE LAJE DE ESTRUTURA CONVENCIONAL DE CONCRETO ARMADO UTILIZANDO AÇO CA-50 DE 8,0 MM - MONTAGEM | KG | 87 | 0 | 0 | 0 | 0 | 0 | 0
4.8.3 | CONCRETO FCK 25 MPA USINADO | M³ | 3.5 | 0 | 0 | 0 | 0 | 0 | 0
4.8.4 | LANÇAMENTO DOM USO DE BOMBAS PARA CONCRETO | M³ | 3.5 | 0 | 0 | 0 | 0 | 0 | 0
| TOTAIS | [5 empty] | 0 | 0
0
5 | INSTALAÇÕES ELÉTRICAS E LÓGICA
5.1 | QUADRO DE BAIXA TENSÃO
5.1.1 | QDFL CLÍNICA - QUADRO DE EMBUTIR OU SOBREPOR ABRIGADO, EM CHAPA METÁLICA, NAS DIMENSÕES DE 500X900X125MM, BARRAMENTO 150A C/ TRILHOS DIN PARA EQUIPAMENTOS, BORNEIRA SAK PARA CABOS CONF. PROJETO, C/ CONEXÕES, FIXACÕES, IDENTIFICAÇÕES, BARRAMENTOS E ACESSÓRIOS. REFERÊNCIA: MORATORI-MERKATHO 54DIN OU EQUIVALENTE TÉCNICO | UN | 1 | 0 | 0 | 0 | 0 | 0 | 0
5.2 | DISJUNTORES
5.2.1 | DISJUNTOR MONOPOLAR TIPO DIN, CORRENTE NOMINAL DE 16A - FORNECIMENTO E INSTALAÇÃO | UN | 31 | 0 | 0 | 0 | 0 | 0 | 0
5.2.2 | DISJUNTOR MONOPOLAR TIPO DIN, CORRENTE NOMINAL DE 25A - FORNECIMENTO E INSTALAÇÃO | UN | 3 | 0 | 0 | 0 | 0 | 0 | 0
5.2.3 | DISJUNTOR MONOPOLAR TIPO DIN, CORRENTE NOMINAL DE 50A - FORNECIMENTO E INSTALAÇÃO | UN | 4 | 0 | 0 | 0 | 0 | 0 | 0
5.2.4 | DISJUNTOR TRIPOLAR TIPO DIN, CORRENTE NOMINAL DE 32A - FORNECIMENTO E INSTALAÇÃO | UN | 6 | 0 | 0 | 0 | 0 | 0 | 0
5.2.5 | DISJUNTOR TRIPOLAR TIPO CAIXA MOLDADA, CORRENTE NOMINAL DE 50A | UN | 1 | 0 | 0 | 0 | 0 | 0 | 0
5.2.6 | DISJUNTOR TRIPOLAR TIPO CAIXA MOLDADA, CORRENTE NOMINAL DE 63A | UN | 1 | 0 | 0 | 0 | 0 | 0 | 0
5.2.7 | FORNECIMENTO E INSTALAÇÃO DE SISTEMA DE PROTEÇÃO. INCLUSO: 4 PROTETORES CONTRA SURTO (3F) VCL SLIM 45 KA/127 – 230 V COM 4 METROS DE CABOS FLEXÍVEIS | UN | 2 | 0 | 0 | 0 | 0 | 0 | 0
5.2.8 | FORNECIMENTO E INSTALAÇÃO DE INTERRUPTOR DIFERENCIAL 4 X 63 A / 30 MA | UN | 1 | 0 | 0 | 0 | 0 | 0 | 0
5.2.9 | TERMINAL COMPRESSAO PARA CABO DE #2,5 - 6,0 MM² | UN | 96 | 0 | 0 | 0 | 0 | 0 | 0
5.2.10 | TERMINAL COMPRESSAO PARA CABO 16MM² | UN | 11 | 0 | 0 | 0 | 0 | 0 | 0
5.3 | ELETRODUTOS E CALHAS
5.3.1 | ELETRODUTO RÍGIDO ROSCÁVEL, PVC, DN 25 MM (3/4"), PARA CIRCUITOS TERMINAIS, INSTALADO EM FORRO - FORNECIMENTO E INSTALAÇÃO | M | 293 | 0 | 0 | 0 | 0 | 0 | 0
5.3.2 | ELETRODUTO RÍGIDO ROSCÁVEL, PVC, DN 32 MM (1"), PARA CIRCUITOS TERMINAIS, INSTALADO EM FORRO - FORNECIMENTO E INSTALAÇÃO | M | 86 | 0 | 0 | 0 | 0 | 0 | 0
5.3.3 | ELETRODUTO RÍGIDO ROSCÁVEL, PVC, DN 40 MM (1 1/4"), PARA CIRCUITOS TERMINAIS, INSTALADO EM FORRO - FORNECIMENTO E INSTALAÇÃO | M | 49 | 0 | 0 | 0 | 0 | 0 | 0
5.3.4 | ELETRODUTO FLEXÍVEL CORRUGADO, PEAD, DN 25 MM (3/4"), PARA CIRCUITOS TERMINAIS, INSTALADO EM LAJE - FORNECIMENTO E INSTALAÇÃO | M | 28 | 0 | 0 | 0 | 0 | 0 | 0
5.3.5 | ELETRODUTO FLEXÍVEL CORRUGADO REFORÇADO, PVC, DN 25 MM (3/4"), PARA CIRCUITOS TERMINAIS, INSTALADO EM FORRO - FORNECIMENTO E INSTALAÇÃO | M | 54 | 0 | 0 | 0 | 0 | 0 | 0
5.3.6 | ELETROCALHA "U" PERFURADA 100X100MM (INCLUSO EMENDAS E ACESSÓRIOS DE FIXAÇÃO) FORNECIMENTO E INSTALAÇÃO | M | 34 | 0 | 0 | 0 | 0 | 0 | 0
5.3.7 | ELETROCALHA "U" PERFURADA 50X50MM (INCLUSO EMENDAS E ACESSÓRIOS DE FIXAÇÃO) FORNECIMENTO E INSTALAÇÃO | M | 51 | 0 | 0 | 0 | 0 | 0 | 0
5.3.8 | SEPTO DIVISOR PARA ELETROCALHA 3000x50mm | M | 51 | 0 | 0 | 0 | 0 | 0 | 0
5.4 | CAIXAS
5.4.1 | CAIXA DE PASSAGEM EM PVC 50x100MM EMBUTIDA EM PAREDE - FORNECIMENTO E INSTALAÇÃO | UN | 115 | 0 | 0 | 0 | 0 | 0 | 0
5.4.2 | CAIXA DE PASSAGEM CH.DE ACO C/TAMPA APARAF. 4X2" PISO - FORNECIMENTO E INSTALAÇÃO | UN | 4 | 0 | 0 | 0 | 0 | 0 | 0
5.4.3 | CAIXA DE PASSAGEM CH.DE ACO C/TAMPA APARAF. 4X4" PISO - FORNECIMENTO E INSTALAÇÃO | UN | 4 | 0 | 0 | 0 | 0 | 0 | 0
5.4.4 | FORNECIMENTO E INSTALAÇÃO DE CONDULETE TIPO "X" EM PVC COM TAMPA Ø3/4" | UN | 57 | 0 | 0 | 0 | 0 | 0 | 0
5.4.5 | FORNECIMENTO E INSTALAÇÃO DE CONDULETE TIPO "X" EM PVC COM TAMPA Ø1" | UN | 9 | 0 | 0 | 0 | 0 | 0 | 0
5.5 | CABOS
5.5.1 | FORNECIMENTO E INSTALAÇÃO DE CABO FLEXÍVEL, ISOLAMENTO EM TERMOPLÁSTICO 70º C, CLASSE 750V, COM CARACTERÍSTICAS DE NÃO PROPAGAÇÃO E AUTOEXTINÇÃO DE FOGO, REF.: AFUMEX OU EQUIVALENTE TÉCNICO - 2,5 MM² | M | 2570 | 0 | 0 | 0 | 0 | 0 | 0
5.5.2 | FORNECIMENTO E INSTALAÇÃO DE CABO FLEXÍVEL, ISOLAMENTO EM TERMOPLÁSTICO 70º C, CLASSE 750V, COM CARACTERÍSTICAS DE NÃO PROPAGAÇÃO E AUTOEXTINÇÃO DE FOGO, REF.: AFUMEX OU EQUIVALENTE TÉCNICO - 4,0 MM² | M | 570 | 0 | 0 | 0 | 0 | 0 | 0
5.5.3 | FORNECIMENTO E INSTALAÇÃO DE CABO FLEXÍVEL, ISOLAMENTO EM TERMOPLÁSTICO 70º C, CLASSE 750V, COM CARACTERÍSTICAS DE NÃO PROPAGAÇÃO E AUTOEXTINÇÃO DE FOGO, REF.: AFUMEX OU EQUIVALENTE TÉCNICO - 6,0 MM² | M | 220 | 0 | 0 | 0 | 0 | 0 | 0
5.6 | ILUMINAÇÃO
5.6.1 | INTERRUPTOR SIMPLES (1 MÓDULO), 10A/250V, INCLUINDO SUPORTE E PLACA - FORNECIMENTO E INSTALAÇÃO | UN | 30 | 0 | 0 | 0 | 0 | 0 | 0
5.6.2 | INTERRUPTOR PARALELO (2 MÓDULOS), 10A/250V, INCLUINDO SUPORTE E PLACA - FORNECIMENTO E INSTALAÇÃO | UN | 1 | 0 | 0 | 0 | 0 | 0 | 0
5.6.3 | INTERRUPTOR PARALELO (1 MÓDULO), 10A/250V, INCLUINDO SUPORTE E PLACA - FORNECIMENTO E INSTALAÇÃO | UN | 2 | 0 | 0 | 0 | 0 | 0 | 0
5.6.4 | LUMINÁRIA QUADRADA 625MM X 625MM DE EMBUTIR, PARA 4 LAMPADAS T5 LED, 40W. REF. LUMICENTER FAA04, E414 OU EQUIVALENTE TÉCNICO, INCLUSIVE LÂMPADAS - FORNECIMENTO E INSTALAÇÃO | UN | 57 | 0 | 0 | 0 | 0 | 0 | 0
5.6.5 | LUMINÁRIA TIPO TARTARUGA, PARA LÂMPADA BULBO A60, PROTEÇÃO IP44 FRONTAL. REF. LUMICENTER EX02 OU EQUIVALENTE TÉCNICO - FORNECIMENTO E INSTALAÇÃO | UN | 3 | 0 | 0 | 0 | 0 | 0 | 0
5.7 | TOMADAS
5.7.1 | FORNECIMENTO E INSTALAÇÃO DE PLACA 4" X 2" PARA UMA TOMADA PADRÃO BRASILEIRO | UN | 55 | 0 | 0 | 0 | 0 | 0 | 0
5.7.2 | FORNECIMENTO E INSTALAÇÃO DE PLACA 4" X 2" PARA DUAS TOMADAS PADRÃO BRASILEIRO | UN | 54 | 0 | 0 | 0 | 0 | 0 | 0
5.7.3 | FORNECIMENTO E INSTALAÇÃO DE PLACA 4" X 2" PARA TRÊS TOMADAS PADRÃO BRASILEIRO | UN | 2 | 0 | 0 | 0 | 0 | 0 | 0
5.7.4 | FORNECIMENTO E INSTALAÇÃO DE PLACA 4" X 2" COM FURO CENTRAL | UN | 6 | 0 | 0 | 0 | 0 | 0 | 0
5.7.5 | FORNECIMENTO E INSTALAÇÃO DE PLACA 4" X 2" PARA 1 TOMADA DE PISO PADRÃO BRASILEIRO | UN | 4 | 0 | 0 | 0 | 0 | 0 | 0
5.7.6 | FORNECIMENTO E INSTALAÇÃO DE PLACA 4" X 2" PARA 2 TOMADAS DE PISO PADRÃO BRASILEIRO | UN | 2 | 0 | 0 | 0 | 0 | 0 | 0
5.7.7 | FORNECIMENTO E INSTALAÇÃO DE TOMADA PADRÃO BRASILEIRO NA COR PRETA, BRANCA OU VERMELHA 20A / 250V | UN | 89 | 0 | 0 | 0 | 0 | 0 | 0
5.7.8 | FORNECIMENTO E INSTALAÇÃO DE TOMADA REDONDA PARA PISO PADRÃO BRASILEIRO NA COR, BRANCA 2P+T 20 A / 250 V | UN | 8 | 0 | 0 | 0 | 0 | 0 | 0
5.7.9 | FORNECIMENTO E INSTALAÇÃO DE MÓDULO DE TOMADA RJ45 NA COR BRANCA | UN | 16 | 0 | 0 | 0 | 0 | 0 | 0
5.7.10 | FORNECIMENTO E INSTALAÇÃO DE MÓDULO DE TOMADA RJ45 PARA CAIXA DE PISO NA COR BRANCA | UN | 4 | 0 | 0 | 0 | 0 | 0 | 0
5.7.11 | RELATÓRIO DE CERTIFICAÇÃO DOS CABOS DE LÓGICA DOS TERMINAIS DE REDE | UN | 1 | 0 | 0 | 0 | 0 | 0 | 0
5.8 | RACK E ACESSÓRIOS
5.8.1 | RACK PARA LÓGICA 12U DIMENSÕES 700X600X700MM COM PORTA/CHAVE | UN | 1 | 0 | 0 | 0 | 0 | 0 | 0
5.8.2 | FORNECIMENTO E INSTALAÇÃO DE SWITCH 24 PORTAS CAT6, 19''X1U COM CONEXÕES, FIXAÇÕES E ACESÓRIOS | UN | 1 | 0 | 0 | 0 | 0 | 0 | 0
5.8.3 | FORNECIMENTO E INSTALAÇÃO DE PATCH PANEL 48 PORTAS CAT6, 19''X1U COM CONEXÕES, FIXAÇÕES E ACESÓRIOS | UN | 1 | 0 | 0 | 0 | 0 | 0 | 0
5.8.4 | FORNECIMENTO E INSTALAÇÃO DE RÉGUA COM 4 TOMADAS 2P+T 10A/250VCA PARA FIXAÇÃO RACK PADRÃO 19", ALTURA 1U, COM CONEXÕES, FIXAÇÕES E ACESSÓRIOS | UN | 2 | 0 | 0 | 0 | 0 | 0 | 0
5.8.5 | FORNECIMENTO E INSTALAÇÃO DE PATCH CORD RJ-45/RJ-45 DE 1,5M, CATEGORIA 6 REF: FURUKAWA OU EQUIVALENTES TÉCNICOS [PATCH CORD PARA USO INTERNO DO RACK | UN | 20 | 0 | 0 | 0 | 0 | 0 | 0
5.8.6 | FORNECIMENTO E INSTALAÇÃO DE CABO UTP 4 PARES CAT. 6 24 AWG (INCLUSO ABRAÇADEIRAS, IDENTIFICAÇÃO EXTERNA NOS EXTREMOS DOS PONTOS) | UN | 345 | 0 | 0 | 0 | 0 | 0 | 0
| TOTAIS | [5 empty] | 0 | 0
0
6 | CLIMATIZAÇÃO
6.1 | AR CONDICIONADO
6.1.1 | AR CONDICIONADO COM SISTEMA DE CONFIGURAÇÃO MODULAR E CONDENSAÇÃO A AR. CAPACIDADE 10,0 TR, OPERAR COM GÁS REFRIGERANTE R-410A. FILTRAGEM G4+F9. VAZÃO DISPONÍVEL DE AR DE 6800 M3/H. MODELO PRIMARY MODULAR DUTADO, RMVF120APXN (MÓDULO VENTILADOR) + RMTF120APNFP (MÓDULO TROCADOR) + RMMF120APNP (MÓDULO MISTURADOR) + CAIXA FILTRANTE, ALIMENTAÇÃO ELÉTRICA TOTAL: 380V/3F+N+T/60HZ + RAP060G7L (UNIDADE CONDENSADORA), MARCA: HITACHI OU EQUIVALENTE. PADRÃO BANCO (COM BANCO DE CAPACITORES) | UN | 1 | 0 | 0 | 0 | 0 | 0 | 0
6.2 | VENTILAÇÃO MECÂNICA
6.2.1 | FORNECIMENTO DE VENTILADOR EXAUSTOR CENTRÍFUGO EM LINHA, PARA DUTO - D=250MM - DADOS TÉCNICOS: PRESSÃO EST. - 20 MMCA, VAZÃO EM DESCARGA LIVRE: 1350 M³/H. MODELO DE REF.: TD-1300/250 TD-SILENT DA SOLER&PALAU, OU EQUIVALENTE - TENSÃO: 220V-2Ø-60HZ | UN | 1 | 0 | 0 | 0 | 0 | 0 | 0
6.2.2 | FORNECIMENTO DE VENTILADOR EXAUSTOR CENTRÍFUGO EM LINHA, PARA DUTO - D=200MM - DADOS TÉCNICOS: PRESSÃO EST. - 20 MMCA, VAZÃO EM DESCARGA LIVRE: 000 M³/H. MODELO DE REF.: TD-800/250 TD-SILENT DA SOLER&PALAU, OU EQUIVALENTE - TENSÃO: 220V-2Ø-60HZ | UN | 2 | 0 | 0 | 0 | 0 | 0 | 0
6.2.3 | CAIXA FILTRANTE COM GAVETA PORTA-FILTRO, FABRICADA EM CHAPA DE AÇO GALVANIZADA #24, COM FILTRO G4+M5. DIÂMETRO DA CONEXÃO: 200MM. REF.: MFL-200 G4+M5 DA SOLER&PALAU OU EQUIVALENTE. | UN | 1 | 0 | 0 | 0 | 0 | 0 | 0
6.3 | REDE E DUTOS
6.3.1 | DUTOS AR CONDICIONADO CHAPA GALVANIZADA NO.26 | KG | 125 | 0 | 0 | 0 | 0 | 0 | 0
6.3.2 | DUTOS AR CONDICIONADO CHAPA GALVANIZADA NO.24 | KG | 800 | 0 | 0 | 0 | 0 | 0 | 0
6.3.3 | DUTOS AR CONDICIONADO CHAPA GALVANIZADA NO.22 | KG | 570 | 0 | 0 | 0 | 0 | 0 | 0
6.3.4 | ISOLAMENTO TÉRMICO DE DUTO MANTA ALUMINIZADA DE LÃ DE VIDRO COM ESP38MM RESISTÊNCIA TÉRM 1,0M².ºC/W INCL CINTA DE ARQUEAR, SELO PLÁSTICO E FITA ADESIVA ALUMINIZADA REF.: ISOFLEX RT 1.0 DA ISOVER OU EQUIVALENTE TÉCNICO FORNECIMENTO E INSTALAÇÃO | M² | 120 | 0 | 0 | 0 | 0 | 0 | 0
6.3.5 | TUBO DE COBRE RÍGIDO PARA REFRIGERAÇÃO, ESP. PAREDE 0.79 MM Ø3/8", INCLUINDO SUPORTES, SOLDA E ACESSÓRIOS PARA INSTALAÇÃO, COM ISOLAMENTO EM ESPUMA ELASTOMÉRICA - REF. ARMAFLEX OU EQUIVALENTE - FORNECIMENTO E INSTALAÇÃO | M | 10 | 0 | 0 | 0 | 0 | 0 | 0
6.3.6 | TUBO DE COBRE RÍGIDO PARA REFRIGERAÇÃO, ESP. PAREDE 0.79 MM Ø7/8", INCLUINDO SUPORTES, SOLDA E ACESSÓRIOS PARA INSTALAÇÃO, COM ISOLAMENTO EM ESPUMA ELASTOMÉRICA - REF. ARMAFLEX OU EQUIVALENTE - FORNECIMENTO E INSTALAÇÃO | M | 10 | 0 | 0 | 0 | 0 | 0 | 0
6.4 | INSTALAÇÕES ELÉTRICAS DE CLIMATIZAÇÃO
6.4.1 | QUADRO ELÉTRICO DE SOBREPOR, DIMENSÕES MÍNIMAS DE 400X400X200MM, MONTADO CONFORME RECOMENDAÇÕES DA NBR-IEC-60439-1, COM PINTURA NA COR CINZA CLARA E PLACA DE MONTAGEM LARANJA COM PARAFUSO PARA ATERRAMENTO, INCLUINDO FIAÇÕES, BORNEIRAS E ACESSÓRIOS PARA INSTALAÇÃO (TRILHOS, BARRAMENTOS, PORCAS ARRUELAS, ISOLAÇÃO, ESPAÇADORES, ENTRE OUTROS). | UN | 2 | 0 | 0 | 0 | 0 | 0 | 0
6.4.2 | FORNECIMENTO E INSTALAÇÃO DE MINIDISJUNTOR MODULAR DIN, 2 X 10 A, COMPATÍVEL COM QUADROS TIPO TTA | UN | 2 | 0 | 0 | 0 | 0 | 0 | 0
6.4.3 | FORNECIMENTO E INSTALAÇÃO DE CONTATORA TRIPOLAR PARA FORÇA, BOBINA 24V, COM CONTADOS AUXILIARES 2NA + 2NF, CORRENTE NOMINAL DE 20 A. REF.: SIEMENS OU EQUIVALENTE | UN | 2 | 0 | 0 | 0 | 0 | 0 | 0
6.4.4 | PROGRAMADOR HORARIO DIGITAL 110/220 RECARREGAVEL BWT40HRR | UN | 1 | 0 | 0 | 0 | 0 | 0 | 0
6.4.5 | CHAVE COMUTADORA TRÊS POSIÇÕES. REF.: XB2-ED33 DA SIBRATEC OU EQUIVALENTES TÉCNICOS. | UN | 2 | 0 | 0 | 0 | 0 | 0 | 0
6.4.6 | TRANSFORMADOR DE COMANDO 110/220V PARA 24V-5A 120 VA | UN | 2 | 0 | 0 | 0 | 0 | 0 | 0
6.4.7 | FORNECIMENTO E INSTALAÇÃO DE LÂMPADA SINALEIRO LED 22MM | UN | 2 | 0 | 0 | 0 | 0 | 0 | 0
6.4.8 | ELETRODUTO GALVANIZADO (SEMI PESADO) NBR 5598 25MM 1"" | M | 4 | 0 | 0 | 0 | 0 | 0 | 0
6.4.9 | ELETRODUTO FLEXIVEL SEALTUBE 1"" | M | 4 | 0 | 0 | 0 | 0 | 0 | 0
6.4.10 | CABO DE COBRE TETRAPOLAR TIPO PP, SEÇÃO 4X2,5MM² - FORNECIMENTO E INSTALAÇÃO | M | 10 | 0 | 0 | 0 | 0 | 0 | 0
6.4.11 | CABO DE COBRE COM BLINDAGEM INDIVIDUAL E COLETIVA, SEÇÃO 4X1,5MM² - FORNECIMENTO E INSTALAÇÃO | M | 10 | 0 | 0 | 0 | 0 | 0 | 0
6.5 | ACESSÓRIOS
6.5.1 | FORNECIMENTO E APLICAÇÃO DE JUNTA FLEXÍVEL DE AÇO GALVANIZADO E LONA DE PVC - 7X10X7 CM - ROLO 5 METROS. REF.: MULTIVAC OU EQUIVALENTE TÉCNICO | ROLO | 5 | 0 | 0 | 0 | 0 | 0 | 0
6.5.2 | GAS REFRIGERANTE R410 | KG | 5 | 0 | 0 | 0 | 0 | 0 | 0
6.5.3 | CARGA DE GÁS NITROGÊNIO | KG | 5 | 0 | 0 | 0 | 0 | 0 | 0
6.5.4 | PORTA DE INSPEÇÃO PARA DUTOS, INCLUINDO ACESSÓRIOS DE FIXAÇÃO. DIM.:390X250MM. REF.: MODELO PIPER DA REFRIN OU EQUIVALENTE TÉCNICO | UN | 7 | 0 | 0 | 0 | 0 | 0 | 0
6.5.5 | PLAQUETA EM ACRILICO PARA IDENTIFICAÇÃO DOS EQUIPAMENTOS E QUADROS NA COR PRETA E LETRAS BRANCAS. REF.: AFIXGRAF OU EQUIVALENTE | UN | 6 | 0 | 0 | 0 | 0 | 0 | 0
6.5.6 | AMORTECEDOR DE IMPACTO E VIBRAÇÃO, TIPO COXIM DE BORRACHA, DIMENSÕES Ø50X50MM, C/ PARAFUSO DE AJUSTE ATÉ 3/8", CAPACIDADE 150KG. | UN | 4 | 0 | 0 | 0 | 0 | 0 | 0
6.5.7 | AMORTECEDOR DE VIBRACAO (CALCO)BORRACHA/NEOPRENE,G1500KG | UN | 8 | 0 | 0 | 0 | 0 | 0 | 0
6.5.8 | SUPORTE METÁLICO TIPO MÃO FRANCESA, TAMANHO 500MM EM AÇO INOXIDÁVEL TIPO AISI-304 DE 1.5MM, TÍPICA PARA UNIDADE CONDENSADORA DE ATÉ 9.000 BTU/H. INCLUI ACESSÓRIOS DE FIXAÇÃO, SENDO QUE OS METÁLICOS (PARAFUSOS, ARRUELAS, PORCAS) DEVEM SER FABRICADOS EM AÇO INOXIDÁVEL. OBS.: CONFIRMAR CAPACIDADE DE CARGA DO SUPORTE EM RELAÇÃO AO PESO DO EQUIPAMENTO. | CJ | 1 | 0 | 0 | 0 | 0 | 0 | 0
6.5.9 | EXECUÇÃO DE BALANCEAMENTO DE VAZÕES DE AR EM TODOS OS DIFUSORES E GRELHAS DAS REDES DE DUTOS, UTILIZANDO-SE ANEMÔMETRO DIGITAL AFERIDO E COM BOA PRECISÃO. AS MEDIÇÕES DEVERÃO SER ORGANIZADAS EM RELATÓRIO, A SER SUBMETIDO A FISCALIZAÇÃO. | H | 8 | 0 | 0 | 0 | 0 | 0 | 0
6.5.10 | START-UP GLOBAL DA INSTALAÇÃO, COMPREENDENDO TESTES, AJUSTES, BALANCEAMENTOS, TREINAMENTO DE PESSOAL, PROGRAMAÇÃO DO SISTEMA, EMISSÃO DE DOCUMENTOS, ENTRE OUTROS TRÂMITES NECESSÁRIOS AO BOM FUNCIONAMENTO DA INSTALAÇÃO. DEVERÁ SER CONFECCIONADO UM RELATÓRIO COMPLETO, COM TODAS AS MEDIÇÕES IMPORTANTES A SER SUBMETIDO À FISCALIZAÇÃO PARA APROVAÇÃO. | H | 8 | 0 | 0 | 0 | 0 | 0 | 0
6.5.11 | FRETES, TRANSPORTES E DESLOCAMENTOS DOS EQUIPAMENTOS A SEREM INSTALADOS, INCLUINDO TRANSPORTE VERTICAL E HORIZONTAL ATÉ O PONTO DEFINITIVO DE INSTALAÇÃO | UN | 1 | 0 | 0 | 0 | 0 | 0 | 0
6.6 | DIFUSORES, REGISTROS, GRELHAS E VENEZIANAS
6.6.1 | FORNECIMENTO E INSTALAÇÃO DE GRELHA DE VENTILAÇÃO DE ALUMÍNIO, ALETAS VERTICAIS AJUSTÁVEIS INDIVIDUALMENTE, DUPLA DEFLEXÃO, COM REGISTRO E SEM CAIXA PLENO, LXH (225X125)MM - REF.: TROX VAT-DG OU EQUIVALENTE TÉCNICO | UN | 4 | 0 | 0 | 0 | 0 | 0 | 0
6.6.2 | FORNECIMENTO E INSTALAÇÃO DE GRELHA DE RETORNO E EXAUSTÃO EM ALUMÍNIO ANODIZADO, COM REGISTRO DE LÂMINAS OPOSTAS, DIMENSÕES 225X125MM. REF.: MODELO AR-AG DA TROX OU EQUIVALENTE TÉCNICO | UN | 5 | 0 | 0 | 0 | 0 | 0 | 0
6.6.3 | FORNECIMENTO E INSTALAÇÃO DE GRELHA DE RETORNO DE AR FABRICADO EM ALUMÍNIO ANODIZADO, COM ALETAS VERTICAIS, COM REGISTRO E SEM PLENO, LXH (425X225)MM - REF.: TROX AR-AG | UN | 2 | 0 | 0 | 0 | 0 | 0 | 0
6.6.4 | FORNECIMENTO E INSTALAÇÃO DE GRELHA DE RETORNO DE AR FABRICADO EM ALUMÍNIO ANODIZADO, COM ALETAS VERTICAIS, COM REGISTRO E SEM PLENO, LXH (425X325)MM - REF.: TROX AR-AG | UN | 4 | 0 | 0 | 0 | 0 | 0 | 0
6.6.5 | FORNECIMENTO E INSTALAÇÃO DE GRELHA DE RETORNO DE AR FABRICADO EM ALUMÍNIO ANODIZADO, COM ALETAS VERTICAIS, COM REGISTRO E SEM PLENO, LXH (525X325)MM - REF.: TROX AR-AG | UN | 4 | 0 | 0 | 0 | 0 | 0 | 0
6.6.6 | DIFUSOR QUADRADO DE 04 VIAS, COM REGISTRO E COM CAIXA PLENUM REF.: TROX ADLQ-AK-AG - TAMANHO 05 - 468 X 333 DIAM 198 | UN | 2 | 0 | 0 | 0 | 0 | 0 | 0
6.6.7 | DIFUSOR QUADRADO DE 04 VIAS, COM REGISTRO E COM CAIXA PLENUM REF.: TROX ADLQ-AK-AG - TAMANHO 04 - 412 X 313 DIAM 178 | UN | 8 | 0 | 0 | 0 | 0 | 0 | 0
6.6.8 | DIFUSOR QUADRADO DE 04 VIAS, COM REGISTRO E COM CAIXA PLENUM REF.: TROX ADLQ-AK-AG - TAMANHO 03 - 356 X 290 - DIAM 148 | UN | 1 | 0 | 0 | 0 | 0 | 0 | 0
6.6.9 | TOMADA DE AR EXTERIOR, COM TELA, FILTRO G4 E REGISTRO DE LÂMINAS CONVERGENTES, INCLUINDO ACESSÓRIOS DE INSTALAÇÃO. DIMENSÃO ATÉ 200X200CM. REF.: TAM DA TROPICAL OU EQUIVALENTE | UN | 1 | 0 | 0 | 0 | 0 | 0 | 0
6.6.10 | TOMADA DE AR EXTERIOR, COM TELA, FILTRO G4 E REGISTRO DE LÂMINAS CONVERGENTES, INCLUINDO ACESSÓRIOS DE INSTALAÇÃO. DIMENSÃO ATÉ 400X400MM. REF.: TAM DA TROPICAL OU EQUIVALENTE | UN | 1 | 0 | 0 | 0 | 0 | 0 | 0
6.6.11 | DAMPER DE REGULAGEM PESADO COM ALETAS CONVERGENTES ACIONAMENTO MANUAL ATÉ 4000CM² | UN | 3 | 0 | 0 | 0 | 0 | 0 | 0
6.6.12 | DAMPER DE REGULAGEM PESADO COM ALETAS CONVERGENTES ACIONAMENTO MANUAL ATÉ 1800CM² | UN | 8 | 0 | 0 | 0 | 0 | 0 | 0
| TOTAIS | [5 empty] | 0 | 0
0
7 | INSTALAÇÕES HIDRÁULICAS
7.1 | PLUVIAL
7.1.1 | JOELHO 45 GRAUS, PVC, SERIE R, ÁGUA PLUVIAL, DN 40 MM, JUNTA SOLDÁVEL, FORNECIDO E INSTALADO EM RAMAL DE ENCAMINHAMENTO | UN | 3 | 0 | 0 | 0 | 0 | 0 | 0
7.1.2 | JOELHO 45 GRAUS, PVC, SERIE R, ÁGUA PLUVIAL, DN 75 MM, JUNTA ELÁSTICA, FORNECIDO E INSTALADO EM RAMAL DE ENCAMINHAMENTO | UN | 2 | 0 | 0 | 0 | 0 | 0 | 0
7.1.3 | JUNÇÃO SIMPLES, PVC, SERIE R, ÁGUA PLUVIAL, DN 75 X 75 MM, JUNTA ELÁSTICA, FORNECIDO E INSTALADO EM RAMAL DE ENCAMINHAMENTO | UN | 1 | 0 | 0 | 0 | 0 | 0 | 0
7.1.4 | JUNÇÃO SIMPLES, PVC, SERIE R, ESGOTO, DN 75 X 50 MM, JUNTA ELÁSTICA, FORNECIDO E INSTALADO | UN | 1 | 0 | 0 | 0 | 0 | 0 | 0
7.1.5 | TUBO PVC, SÉRIE R, ÁGUA PLUVIAL, DN 40 MM, FORNECIDO E INSTALADO EM RAMAL DE ENCAMINHAMENTO | M | 1.3 | 0 | 0 | 0 | 0 | 0 | 0
7.1.6 | TUBO PVC, SÉRIE R, ÁGUA PLUVIAL, DN 50 MM, FORNECIDO E INSTALADO EM RAMAL DE ENCAMINHAMENTO | M | 6.7 | 0 | 0 | 0 | 0 | 0 | 0
7.1.7 | TUBO PVC, SÉRIE R, ÁGUA PLUVIAL, DN 75 MM, FORNECIDO E INSTALADO EM RAMAL DE ENCAMINHAMENTO | M | 19 | 0 | 0 | 0 | 0 | 0 | 0
7.1.8 | TUBO PVC, SÉRIE R, ÁGUA PLUVIAL, DN 100 MM, FORNECIDO E INSTALADO EM RAMAL DE ENCAMINHAMENTO | M | 2 | 0 | 0 | 0 | 0 | 0 | 0
7.1.9 | TUBO, PVC, SOLDÁVEL, DN 25MM, INSTALADO EM DRENO DE AR-CONDICIONADO - FORNECIMENTO E INSTALAÇÃO | M | 3.4 | 0 | 0 | 0 | 0 | 0 | 0
7.1.10 | JOELHO 90 GRAUS, PVC, SOLDÁVEL, DN 25MM, INSTALADO EM DRENO DE AR-CONDICIONADO - FORNECIMENTO E INSTALAÇÃO | UN | 6 | 0 | 0 | 0 | 0 | 0 | 0
7.1.11 | RALO ABACAXI - 75MM | UN | 2 | 0 | 0 | 0 | 0 | 0 | 0
| TOTAIS | [5 empty] | 0 | 0
0
8 | SERVIÇOS COMPLEMENTARES
8.1 | AS BUILT | M² | 235.14 | 0 | 0 | 0 | 0 | 0 | 0
8.2 | LIMPEZA FINAL DA OBRA | M² | 235.14 | 0 | 0 | 0 | 0 | 0 | 0
| TOTAIS | [5 empty] | 0 | 0
0
VALOR TOTAL DA CLÍNICA ODONTOLÓGICA
| VALOR TOTAL MATERIAL (Custo de mercado + BDI) | [5 empty] | 0
| VALOR TOTAL MÃO DE OBRA (Custo de mercado + BDI) | [6 empty] | 0
| VALOR TOTAL DO ORÇAMENTO | [6 empty] | 0
SUBSTITUIÇÃO DA COBERTURA LATERAL DA QUADRA
1 | SERVIÇOS INICIAIS E ADMINISTRAÇÃO LOCAL
1.1 | Demolições / Limpeza do Terreno
1.1.1 | REMOÇÃO CALHAS E RUFOS, DE FORMA MANUAL, SEM REAPROVEITAMENTO | m | 348 | 0 | 0 | 0 | 0 | 0 | 0
1.1.2 | REMOÇÃO E REINSTALAÇÃO DE SPDA | m | 571 | 0 | 0 | 0 | 0 | 0 | 0
1.1.3 | REMOÇÃO DE TELHAS CERÂMICAS, INCLUSIVE CUUMEIRAS | m² | 3797.5 | 0 | 0 | 0 | 0 | 0 | 0
1.1.4 | REMOÇÃO DE ENTULHO, INCLUSIVE O TRANSPORTE E DESCARGA EM CAÇAMBAS DE AÇO - EM UNIDADES DE, ATÉ, 5M³ | un | 75 | 0 | 0 | 0 | 0 | 0 | 0
| TOTAIS | [5 empty] | 0 | 0
0
2 | COBERTURA LATERAL DA QUADRA
2.1 | Telha Sanduíche – Isotelha Colonial 5 Ondas | m² | 3797.5 | 0 | 0 | 0 | 0 | 0 | 0
2.2 | Acessório - CONJUNTO CUMEEIRA COLONIAL DENT. | m | 25 | 0 | 0 | 0 | 0 | 0 | 0
2.3 | Acessório - CUMEEIRA DO ESPIGÃO | m | 100 | 0 | 0 | 0 | 0 | 0 | 0
2.4 | Acessório - ACAB. LATERAL | m | 120 | 0 | 0 | 0 | 0 | 0 | 0
2.5 | Acessório - ACAB. FRONTAL ONDULADO | m | 348 | 0 | 0 | 0 | 0 | 0 | 0
2.6 | Acessório - RUFO DE ACAB. LATERAL SUPERIOR | m | 537 | 0 | 0 | 0 | 0 | 0 | 0
2.7 | Acessório - RUFO SUPERIOR DENTADO | m | 248 | 0 | 0 | 0 | 0 | 0 | 0
2.8 | Acessório - FIXADORES ISOTELHA COLONIAL | un | 22785 | 0 | 0 | 0 | 0 | 0 | 0
2.9 | Ripas | m | 1265 | 0 | 0 | 0 | 0 | 0 | 0
2.9 | Calha de Alumínio - Bella Calha | m | 546 | 0 | 0 | 0 | 0 | 0 | 0
| TOTAIS | [5 empty] | 0 | 0
0
3 | SEVIÇOS FINAIS
3.1 | Limpeza Final
3.1.1 | LIMPEZA FINAL DA OBRA | m2 | 3797.5 | 0 | 0 | 0 | 0 | 0 | 0
| TOTAIS | [5 empty] | 0 | 0
0
VALOR TOTAL DA SUBSTITUIÇÃO DA COBERTURA LATERAL DA QUADRA
| VALOR TOTAL MATERIAL (Custo de mercado) | [5 empty] | 0
| VALOR TOTAL MÃO DE OBRA (Custo de mercado) | [6 empty] | 0
| VALOR TOTAL DO ORÇAMENTO | [6 empty] | 0
VALOR TOTAL DA PROPOSTA - RESTAURANTE / COZINHA DA ESCOLA / CLÍNICA ODONTOLÓGICA / COBERTURA
| VALOR TOTAL MATERIAL (Custo de mercado) | [5 empty] | 0
| VALOR TOTAL MÃO DE OBRA (Custo de mercado) | [6 empty] | 0
| VALOR TOTAL DO ORÇAMENTO | [6 empty] | 0
COMPOSIÇÃO DO BDI - OBRA
DESCRIÇÃO
| Garantia/Seguro (S) |  | 0
| Risco (R) |  | 0 | Fórmula para determinação do BDI
| Despesas Financeiras (DF) |  | 0 | Conforme determinação do Acórdão 2.622/2013-TCU-Plenário)
| Administração Central (AC) |  | 0
| Lucro (L) |  | 0
| Tributos (I) |  | 0
| COFINS |  | 0
| PIS |  | 0
| CPRB (Contribuição Previdenciária sobre a Receita Bruta) |  | 0
| ISS (Referente a Prefeitura de Joinville) |  | 0
| BDI A SER APLICADO |  | 0
| BDI APLICADO SOBRE O TOTAL DE MATERIAL - Obra | [5 empty] | 0
| BDI APLICADO SOBRE O TOTAL DE MÃO DE OBRA - Obra | [6 empty] | 0
| VALOR TOTAL DO BDI - OBRA | [6 empty] | 0
VALOR TOTAL DA PROPOSTA - RESTAURANTE / COZINHA DA ESCOLA / CLÍNICA ODONTOLÓGICA / COBERTURA
| VALOR TOTAL MATERIAL (Custo de mercado + BDI) | [5 empty] | 0
| VALOR TOTAL MÃO DE OBRA (Custo de mercado + BDI) | [6 empty] | 0
| VALOR TOTAL DO ORÇAMENTO | [6 empty] | 0

## Cronograma Físico Finaceiro
CRONOGRAMA FÍSICO-FINANCEIRO
[7 empty] | PARCELA 01 |  |  |  | PARCELA 02 |  |  |  | PARCELA 03 |  |  |  | PARCELA 04 |  |  |  | PARCELA 05 |  |  |  | PARCELA 06
[6 empty] | MATERIAL |  | MÃO DE OBRA |  | MATERIAL |  | MÃO DE OBRA |  | MATERIAL |  | MÃO DE OBRA |  | MATERIAL |  | MÃO DE OBRA |  | MATERIAL |  | MÃO DE OBRA |  | MATERIAL |  | MÃO DE OBRA
ÍTEM | DISCRIMINAÇÃO | MATER. TOTAL (R$) | M.D.O. TOTAL (R$) | TOTAL ÍTEM (R$) | % | (R$) | % | (R$) | % | (R$) | % | (R$) | % | (R$) | % | (R$) | % | (R$) | % | (R$) | % | (R$) | % | (R$) | % | (R$) | % | (R$) | %
OBRA
RESTAURANTE E COZINHA DA ESCOLA
1 | INSTALAÇÕES PROVISÓRIAS E SERVIÇOS INICIAIS | 0 | 0 | 0 | #DIV/0! | 0 | 0% | 0 | 0% | 0 | 0% | 0 | 0% | 0 | 0% | 0 | 0% | 0 | 0% | 0 | 0% | 0 | 0% | 0 | 0% | 0 | 0% | 0 | 0% | 0%
2 | ADMINISTRAÇÃO DOS SERVIÇOS | 0 | 0 | 0 | #DIV/0! | 0 | 0% | 0 | 0% | 0 | 0% | 0 | 0% | 0 | 0% | 0 | 0% | 0 | 0% | 0 | 0% | 0 | 0% | 0 | 0% | 0 | 0% | 0 | 0% | 0%
3 | CONCLUSÃO DOS SERVIÇOS | 0 | 0 | 0 | #DIV/0! | 0 | 0% | 0 | 0% | 0 | 0% | 0 | 0% | 0 | 0% | 0 | 0% | 0 | 0% | 0 | 0% | 0 | 0% | 0 | 0% | 0 | 0% | 0 | 0% | 0%
COZINHA DA ESCOLA
4.1 | DEMOLIÇÕES, REMOÇÕES E RETIRADAS | 0 | 0 | 0 | #DIV/0! | 0 | 0% | 0 | 0% | 0 | 0% | 0 | 0% | 0 | 0% | 0 | 0% | 0 | 0% | 0 | 0% | 0 | 0% | 0 | 0% | 0 | 0% | 0 | 0% | 0%
4.2 | ARQUITETURA | 0 | 0 | 0 | #DIV/0! | 0 | 0% | 0 | 0% | 0 | 0% | 0 | 0% | 0 | 0% | 0 | 0% | 0 | 0% | 0 | 0% | 0 | 0% | 0 | 0% | 0 | 0% | 0 | 0% | 0%
4.3 | INSTALAÇÕES HIDROSSANITÁRIAS | 0 | 0 | 0 | #DIV/0! | 0 | 0% | 0 | 0% | 0 | 0% | 0 | 0% | 0 | 0% | 0 | 0% | 0 | 0% | 0 | 0% | 0 | 0% | 0 | 0% | 0 | 0% | 0 | 0% | 0%
4.4 | INSTALAÇÕES ELÉTRICAS E LÓGICA | 0 | 0 | 0 | #DIV/0! | 0 | 0% | 0 | 0% | 0 | 0% | 0 | 0% | 0 | 0% | 0 | 0% | 0 | 0% | 0 | 0% | 0 | 0% | 0 | 0% | 0 | 0% | 0 | 0% | 0%
4.5 | PROTEÇÃO E COMBATE À INCÊNDIO | 0 | 0 | 0 | #DIV/0! | 0 | 0% | 0 | 0% | 0 | 0% | 0 | 0% | 0 | 0% | 0 | 0% | 0 | 0% | 0 | 0% | 0 | 0% | 0 | 0% | 0 | 0% | 0 | 0% | 0%
4.6 | CLIMATIZAÇÃO | 0 | 0 | 0 | #DIV/0! | 0 | 0% | 0 | 0% | 0 | 0% | 0 | 0% | 0 | 0% | 0 | 0% | 0 | 0% | 0 | 0% | 0 | 0% | 0 | 0% | 0 | 0% | 0 | 0% | 0%
RESTAURANTE
5.1 | DEMOLIÇÕES, REMOÇÕES E RETIRADAS | 0 | 0 | 0 | #DIV/0! | 0 | 0% | 0 | 0% | 0 | 0% | 0 | 0% | 0 | 0% | 0 | 0% | 0 | 0% | 0 | 0% | 0 | 0% | 0 | 0% | 0 | 0% | 0 | 0% | 0%
5.2 | ARQUITETURA | 0 | 0 | 0 | #DIV/0! | 0 | 0% | 0 | 0% | 0 | 0% | 0 | 0% | 0 | 0% | 0 | 0% | 0 | 0% | 0 | 0% | 0 | 0% | 0 | 0% | 0 | 0% | 0 | 0% | 0%
5.3 | INSTALAÇÕES HIDROSSANITÁRIAS | 0 | 0 | 0 | #DIV/0! | 0 | 0% | 0 | 0% | 0 | 0% | 0 | 0% | 0 | 0% | 0 | 0% | 0 | 0% | 0 | 0% | 0 | 0% | 0 | 0% | 0 | 0% | 0 | 0% | 0%
5.4 | INSTALAÇÕES ELÉTRICAS E LÓGICA | 0 | 0 | 0 | #DIV/0! | 0 | 0% | 0 | 0% | 0 | 0% | 0 | 0% | 0 | 0% | 0 | 0% | 0 | 0% | 0 | 0% | 0 | 0% | 0 | 0% | 0 | 0% | 0 | 0% | 0%
5.5 | PROTEÇÃO E COMBATE À INCÊNDIO | 0 | 0 | 0 | #DIV/0! | 0 | 0% | 0 | 0% | 0 | 0% | 0 | 0% | 0 | 0% | 0 | 0% | 0 | 0% | 0 | 0% | 0 | 0% | 0 | 0% | 0 | 0% | 0 | 0% | 0%
5.6 | CLIMATIZAÇÃO | 0 | 0 | 0 | #DIV/0! | 0 | 0% | 0 | 0% | 0 | 0% | 0 | 0% | 0 | 0% | 0 | 0% | 0 | 0% | 0 | 0% | 0 | 0% | 0 | 0% | 0 | 0% | 0 | 0% | 0%
| CLÍNICA ODONTOLÓGICA | [28 empty] | 0%
1 | INSTALAÇÕES PROVISÓRIAS E SERVIÇOS INICIAIS | 0 | 0 | 0 | #DIV/0! | 0 | 0% | 0 | 0% | 0 | 0% | 0 | 0% | 0 | 0% | 0 | 0% | 0 | 0% | 0 | 0% | 0 | 0% | 0 | 0% | 0 | 0% | 0 | 0% | 0%
2 | ADMINISTRAÇÃO DOS SERVIÇOS | 0 | 0 | 0 | #DIV/0! | 0 | 0% | 0 | 0% | 0 | 0% | 0 | 0% | 0 | 0% | 0 | 0% | 0 | 0% | 0 | 0% | 0 | 0% | 0 | 0% | 0 | 0% | 0 | 0% | 0%
3 | DEMOLIÇÕES, REMOÇÕES E RETIRADAS | 0 | 0 | 0 | #DIV/0! | 0 | 0% | 0 | 0% | 0 | 0% | 0 | 0% | 0 | 0% | 0 | 0% | 0 | 0% | 0 | 0% | 0 | 0% | 0 | 0% | 0 | 0% | 0 | 0% | 0%
4 | ARQUITETURA E URBANISMO | 0 | 0 | 0 | #DIV/0! | 0 | 0% | 0 | 0% | 0 | 0% | 0 | 0% | 0 | 0% | 0 | 0% | 0 | 0% | 0 | 0% | 0 | 0% | 0 | 0% | 0 | 0% | 0 | 0% | 0%
5 | INSTALAÇÕES ELÉTRICAS E LÓGICA | 0 | 0 | 0 | #DIV/0! | 0 | 0% | 0 | 0% | 0 | 0% | 0 | 0% | 0 | 0% | 0 | 0% | 0 | 0% | 0 | 0% | 0 | 0% | 0 | 0% | 0 | 0% | 0 | 0% | 0%
6 | CLIMATIZAÇÃO | 0 | 0 | 0 | #DIV/0! | 0 | 0% | 0 | 0% | 0 | 0% | 0 | 0% | 0 | 0% | 0 | 0% | 0 | 0% | 0 | 0% | 0 | 0% | 0 | 0% | 0 | 0% | 0 | 0% | 0%
7 | INSTALAÇÕES HIDRÁULICAS | 0 | 0 | 0 | #DIV/0! | 0 | 0% | 0 | 0% | 0 | 0% | 0 | 0% | 0 | 0% | 0 | 0% | 0 | 0% | 0 | 0% | 0 | 0% | 0 | 0% | 0 | 0% | 0 | 0% | 0%
8 | SERVIÇOS COMPLEMENTARES | 0 | 0 | 0 | #DIV/0! | 0 | 0% | 0 | 0% | 0 | 0% | 0 | 0% | 0 | 0% | 0 | 0% | 0 | 0% | 0 | 0% | 0 | 0% | 0 | 0% | 0 | 0% | 0 | 0% | 0%
COBERTURA LATERAL DA QUADRA
1 | SERVIÇOS INICIAIS E ADMINISTRAÇÃO LOCAL | 0 | 0 | 0 | #DIV/0! | 0 | 0% | 0 | 0% | 0 | 0% | 0 | 0% | 0 | 0% | 0 | 0% | 0 | 0% | 0 | 0% | 0 | 0% | 0 | 0% | 0 | 0% | 0 | 0% | 0%
2 | COBERTURA LATERAL DA QUADRA | 0 | 0 | 0 | #DIV/0! | 0 | 0% | 0 | 0% | 0 | 0% | 0 | 0% | 0 | 0% | 0 | 0% | 0 | 0% | 0 | 0% | 0 | 0% | 0 | 0% | 0 | 0% | 0 | 0% | 0%
3 | SEVIÇOS FINAIS | 0 | 0 | 0 | #DIV/0! | 0 | 0% | 0 | 0% | 0 | 0% | 0 | 0% | 0 | 0% | 0 | 0% | 0 | 0% | 0 | 0% | 0 | 0% | 0 | 0% | 0 | 0% | 0 | 0% | 0%
| VALOR TOTAL DO ORÇAMENTO s/ BDI | 0 | 0 | 0 | #DIV/0! | 0 |  | 0 |  | 0 |  | 0 |  | 0 |  | 0 |  | 0 |  | 0 |  | 0 |  | 0 |  | 0 |  | 0
| Valor Total de Material com BDI | #REF! |  |  |  | 0 | #REF! | 0 | #REF! | 0 | #REF! | 0 | #REF! | 0 | #REF! | 0 | #REF! | 0 | #REF! | 0 | #REF! | 0 | #REF! | 0 | #REF! | 0 | #REF! | 0 | #REF! | #REF!
| Valor Total de Mão de Obra com BDI |  | #REF!
| Valor Total Material + Mão de Obra com BDI |  |  | #REF!
| Valor da Parcela | [6 empty] | 0 | #REF! |  |  | 0 | #REF! |  |  | 0 | #REF! |  |  | 0 | #REF! |  |  | 0 | #REF! |  |  | 0 | #REF!
| Valor da Total acumulado | [6 empty] | 0 | #REF! |  |  | 0 | #REF! |  |  | 0 | #REF! |  |  | 0 | #REF! |  |  | 0 | #REF! |  |  | 0 | #REF!
Eng Responsável
CREA