## Orçamento Desonerado
Encargos Sociais |  |  | Bases de dados:
DESONERADO |  |  | SINAPI - 052025 - Santa Catarina | CPOS/CDHU - 04/2025 - São Paulo |  |  |  | AGESUL - 01/2025 - Mato Grosso do Sul
|  |  | SBC - 06/2025 - Santa Catarina | FDE - 01/2025 - São Paulo |  |  |  | EMBASA - 01/2025 - Bahia
|  |  | IOPES - 03/2025 - Espírito Santo | SIURB - 02/2025 - São Paulo |  |  |  | AGETOP CIVIL - 02/2025 - Goiás
Obra |  |  | ORSE - 03/2025 - Sergipe | EMOP - 04/2025 - Rio de Janeiro
SESC CONGELADOS JOSÉ MENDES |  |  | SETOP - 01/2025 - Minas Gerais | SUDECAP - 01/2025 - Minas Gerais
Planilha Orçamentária Sintética Com Valor do Material e da Mão de Obra
Item | Código | Banco | Descrição | Und | Quant. | Valor Unit |  |  | Total
[6 empty] | MAT. | M. O. | Total | MAT. | M. O. | Total
1 |  |  | SERVIÇOS INICIAIS E ADMINISTRAÇÃO | [7 empty] | 0
1.1 |  |  | DESPESAS INICIAIS | [7 empty] | 0
1.1.1 |  |  | IMPOSTOS E SEGUROS(RISCOS DE ENGENHARIA/RESPONSABILIDADE CIVIL | m² | 405.74 |  |  | 0 | 0 | 0 | 0
1.1.2 |  |  | TAXAS DE LEGALIZAÇÃO ( ALVARÁ DE CONSTRUÇÃO, HABITE-SE, VISTORIA CBMSC ) | und | 1 |  |  | 0 | 0 | 0 | 0
1.2 |  |  | SERVIÇOS INICIAIS | [7 empty] | 0
1.2.1 |  |  | FORNECIMENTO E INSTALAÇÃO DE PLACA DE OBRA COM CHAPA GALVANIZADA E ESTRUTURA DE MADEIRA. AF_03/2022_PS | m² | 6 |  |  | 0 | 0 | 0 | 0
1.2.2 |  |  | EXECUÇÃO DE SANITÁRIO E VESTIÁRIO EM CANTEIRO DE OBRAS, FORA DA PROJEÇÃO DA LAJE, EM CHAPA DE MADEIRA COMPENSADA, NÃO INCLUSO MOBILIÁRIO. | m² | 10 |  |  | 0 | 0 | 0 | 0
1.2.3 |  |  | EXECUÇÃO DE ESCRITÓRIO EM CANTEIRO DE OBRAS, FORA DA PROJEÇÃO DA LAJE, EM CHAPA DE MADEIRA COMPENSADA, NÃO INCLUSO MOBILIÁRIO E EQUIPAMENTOS. | m² | 5 |  |  | 0 | 0 | 0 | 0
1.2.4 |  |  | EXECUÇÃO DE ALMOXARIFADO EM CANTEIRO DE OBRAS, FORA DA PROJEÇÃO DA LAJE, EM CHAPA DE MADEIRA COMPENSADA, NÃO INCLUSO MOBILIÁRIO E EQUIPAMENTOS. | m² | 5 |  |  | 0 | 0 | 0 | 0
1.2.5 |  |  | EXECUÇÃO DE REFEITÓRIO EM CANTEIRO DE OBRAS, FORA DA PROJEÇÃO DA LAJE, EM CHAPA DE MADEIRA COMPENSADA, NÃO INCLUSO MOBILIÁRIO E EQUIPAMENTOS. AF_01/2024_PE | m² | 10 |  |  | 0 | 0 | 0 | 0
1.3 |  |  | ADMINISTRAÇÃO LOCAL | [7 empty] | 0
1.3.1 |  |  | ANOTAÇÃO DE RESPONSABILIDADE TÉCNICA - ART | und | 2 |  |  | 0 | 0 | 0 | 0
1.3.2 |  |  | ENGENHEIRO CIVIL DE OBRA PLENO COM ENCARGOS COMPLEMENTARES (6 HORAS DIÁRIAS X 10 MESES) | H | 1320 |  |  | 0 | 0 | 0 | 0
1.3.3 |  |  | ENGENHEIRO ELETRICISTA JUNIOR COM ENCARGOS COMPLEMENTARES (3 HORAS DIÁRIAS X 10 MESES) | H | 660 |  |  | 0 | 0 | 0 | 0
1.3.4 |  |  | ENGENHEIRO MECÂNICO COM ENCARGOS COMPLEMENTARES (3 HORAS DIÁRIAS X 10 MESES) | H | 660 |  |  | 0 | 0 | 0 | 0
1.3.5 |  |  | MESTRE DE OBRAS COM ENCARGOS COMPLEMENTARES | mês | 10 |  |  | 0 | 0 | 0 | 0
1.4 |  |  | PROJETO "AS BUILT" | [7 empty] | 0
1.4.1 |  |  | Projeto As Built - Arquitetônico | m² | 405.74 |  |  | 0 | 0 | 0 | 0
1.4.2 |  |  | Projeto As Built - Hidrossanitário | m² | 405.74 |  |  | 0 | 0 | 0 | 0
1.4.3 |  |  | Projeto As Built - Elétrico | m² | 405.74 |  |  | 0 | 0 | 0 | 0
1.4.4 |  |  | Projeto As Built - Preventivo | m² | 405.74 |  |  | 0 | 0 | 0 | 0
1.4.5 |  |  | Projeto As Built - Climatização | m² | 405.74 |  |  | 0 | 0 | 0 | 0
1.5 |  |  | DESPESAS CORRENTES | [7 empty] | 0
1.5.1 |  |  | Limpeza Permanente da Obra | mês | 10 |  |  | 0 | 0 | 0 | 0
|  |  | TOTAIS | [5 empty] | 0 | 0
0
2 |  |  | DEMOLIÇÕES | [7 empty] | 0
2.1 |  |  | DEMOLIÇÕES | [7 empty] | 0
2.1.1 |  |  | REMOÇÃO DE TELHAS DE FIBROCIMENTO METÁLICA E CERÂMICA, DE FORMA MANUAL, SEM REAPROVEITAMENTO. AF_09/2023 | m² | 257.48 |  |  | 0 | 0 | 0 | 0
2.1.2 |  |  | REMOÇÃO DE TRAMA DE MADEIRA PARA COBERTURA, DE FORMA MANUAL, SEM REAPROVEITAMENTO. AF_09/2023 | m² | 257.48 |  |  | 0 | 0 | 0 | 0
2.1.3 |  |  | REMOÇÃO DE FORROS DE DRYWALL, PVC E FIBROMINERAL, DE FORMA MANUAL, SEM REAPROVEITAMENTO. AF_09/2023 | m² | 67.49 |  |  | 0 | 0 | 0 | 0
2.1.4 |  |  | REMOÇÃO DE TRAMA METÁLICA OU DE MADEIRA PARA FORRO, DE FORMA MANUAL, SEM REAPROVEITAMENTO. AF_09/2023 | m² | 67.49 |  |  | 0 | 0 | 0 | 0
2.1.5 |  |  | DEMOLIÇÃO DE ALVENARIA DE BLOCO FURADO, DE FORMA MANUAL, SEM REAPROVEITAMENTO. AF_09/2023 | m³ | 16.21 |  |  | 0 | 0 | 0 | 0
2.1.6 |  |  | REMOÇÃO DE CHAPAS E PERFIS DE DRYWALL, DE FORMA MANUAL, SEM REAPROVEITAMENTO. AF_09/2023 | m² | 42.67 |  |  | 0 | 0 | 0 | 0
2.1.7 |  |  | DEMOLIÇÃO DE REVESTIMENTO CERÂMICO, DE FORMA MANUAL, SEM REAPROVEITAMENTO. AF_09/2023 | m² | 74.25 |  |  | 0 | 0 | 0 | 0
2.1.8 |  |  | DEMOLIÇÃO DE ARGAMASSAS, DE FORMA MANUAL, SEM REAPROVEITAMENTO. AF_09/2023 | m² | 74.25 |  |  | 0 | 0 | 0 | 0
2.1.9 |  |  | DEMOLIÇÃO DE LAJES, EM CONCRETO ARMADO, DE FORMA MECANIZADA COM MARTELETE, SEM REAPROVEITAMENTO. AF_09/2023 | m³ | 42.81 |  |  | 0 | 0 | 0 | 0
2.1.10 |  |  | DEMOLIÇÃO DE ARGAMASSAS, DE FORMA DE FORMA MECANIZADA COM MARTELETE, SEM REAPROVEITAMENTO. AF_09/2023 | m² | 66.51 |  |  | 0 | 0 | 0 | 0
2.1.11 |  |  | REMOÇÃO DE JANELAS, DE FORMA MANUAL, SEM REAPROVEITAMENTO. AF_09/2023 | m² | 28.67 |  |  | 0 | 0 | 0 | 0
2.1.12 |  |  | REMOÇÃO DE PORTAS, DE FORMA MANUAL, SEM REAPROVEITAMENTO. AF_09/2023 | m² | 16.38 |  |  | 0 | 0 | 0 | 0
2.1.13 |  |  | REMOÇÃO DE LOUÇAS, DE FORMA MANUAL, SEM REAPROVEITAMENTO. AF_09/2023 | und | 4 |  |  | 0 | 0 | 0 | 0
2.1.14 |  |  | SUPRESSÃO DE ÁRVORES COM DIAM. MAIOR DE 30CM | und | 1 |  |  | 0 | 0 | 0 | 0
2.1.15 |  |  | LIMPEZA MANUAL DE VEGETAÇÃO EM TERRENO COM ENXADA. AF_03/2024 | m² | 104.3 |  |  | 0 | 0 | 0 | 0
|  |  | TOTAIS | [5 empty] | 0 | 0
0
3 |  |  | ESTRUTURA DE CONCRETO ARMADO | [7 empty] | 0
3.1 |  |  | TÉRREO - FUNDAÇÃO | [7 empty] | 0
3.1.1 |  |  | COMPACTAÇÃO MECÂNICA DE SOLO PARA EXECUÇÃO DE RADIER, PISO DE CONCRETO OU LAJE SOBRE SOLO, COM COMPACTADOR DE SOLOS A PERCUSSÃO. AF_09/2021 | m² | 3.56 |  |  | 0 | 0 | 0 | 0
3.1.2 |  |  | LASTRO COM MATERIAL GRANULAR (PEDRA BRITADA N.2), APLICADO EM PISOS OU LAJES SOBRE SOLO, ESPESSURA DE *10 CM*. AF_01/2024 | m³ | 0.36 |  |  | 0 | 0 | 0 | 0
3.1.3 |  |  | CAMADA SEPARADORA PARA EXECUÇÃO DE RADIER, PISO DE CONCRETO OU LAJE SOBRE SOLO, EM LONA PLÁSTICA. AF_09/2021 | m² | 3.56 |  |  | 0 | 0 | 0 | 0
3.1.4 |  |  | FABRICAÇÃO, MONTAGEM E DESMONTAGEM DE FORMA PARA RADIER, PISO DE CONCRETO OU LAJE SOBRE SOLO, EM MADEIRA SERRADA, 4 UTILIZAÇÕES. AF_09/2021 | m² | 1.9 |  |  | 0 | 0 | 0 | 0
3.1.5 |  |  | ARMAÇÃO DE LAJE DE ESTRUTURA CONVENCIONAL DE CONCRETO ARMADO UTILIZANDO AÇO CA-50 DE 8,0 MM - MONTAGEM. AF_06/2022 | KG | 81.1 |  |  | 0 | 0 | 0 | 0
3.1.6 |  |  | CONCRETAGEM DE RADIER, PISO DE CONCRETO OU LAJE SOBRE SOLO, FCK 30 MPA - LANÇAMENTO, ADENSAMENTO E ACABAMENTO. AF_09/2021 | m³ | 0.9 |  |  | 0 | 0 | 0 | 0
3.2 |  |  | SUPERIOR (TETO DO TÉRREO) | [7 empty] | 0
3.2.1 |  |  | PILARES | [7 empty] | 0
3.2.1.1 |  |  | MONTAGEM E DESMONTAGEM DE FÔRMA DE PILARES RETANGULARES E ESTRUTURAS SIMILARES, PÉ-DIREITO SIMPLES, EM MADEIRA SERRADA, 4 UTILIZAÇÕES. AF_09/2020 | m² | 9 |  |  | 0 | 0 | 0 | 0
3.2.1.2 |  |  | ARMAÇÃO DE PILAR OU VIGA DE ESTRUTURA CONVENCIONAL DE CONCRETO ARMADO UTILIZANDO AÇO CA-60 DE 5,0 MM - MONTAGEM. AF_06/2022 | KG | 10.5 |  |  | 0 | 0 | 0 | 0
3.2.1.3 |  |  | ARMAÇÃO DE PILAR OU VIGA DE ESTRUTURA CONVENCIONAL DE CONCRETO ARMADO UTILIZANDO AÇO CA-50 DE 10,0 MM - MONTAGEM. AF_06/2022 | KG | 324 |  |  | 0 | 0 | 0 | 0
3.2.1.4 |  |  | CONCRETAGEM DE PILARES, FCK = 30 MPA, COM USO DE BOMBA EM EDIFICAÇÃO COM SEÇÃO MÉDIA DE PILARES MENOR OU IGUAL A 0,25 M² - LANÇAMENTO, ADENSAMENTO E ACABAMENTO. AF_12/2015 | m³ | 0.4 |  |  | 0 | 0 | 0 | 0
3.2.2 |  |  | VIGAS | [7 empty] | 0
3.2.2.1 |  |  | MONTAGEM E DESMONTAGEM DE FÔRMA DE VIGA, ESCORAMENTO COM PONTALETE DE MADEIRA, PÉ-DIREITO SIMPLES, EM MADEIRA SERRADA, 4 UTILIZAÇÕES. AF_09/2020 | m² | 4.2 |  |  | 0 | 0 | 0 | 0
3.2.2.2 |  |  | ARMAÇÃO DE PILAR OU VIGA DE ESTRUTURA CONVENCIONAL DE CONCRETO ARMADO UTILIZANDO AÇO CA-60 DE 5,0 MM - MONTAGEM. AF_06/2022 | KG | 4.4 |  |  | 0 | 0 | 0 | 0
3.2.2.3 |  |  | ARMAÇÃO DE PILAR OU VIGA DE ESTRUTURA CONVENCIONAL DE CONCRETO ARMADO UTILIZANDO AÇO CA-50 DE 10,0 MM - MONTAGEM. AF_06/2022 | KG | 15.3 |  |  | 0 | 0 | 0 | 0
3.2.2.4 |  |  | CONCRETAGEM DE VIGAS E LAJES, FCK=30 MPA, PARA LAJES MACIÇAS OU NERVURADAS, LANÇAMENTO, ADENSAMENTO E ACABAMENTO. AF_12/2015 | m³ | 0.3 |  |  | 0 | 0 | 0 | 0
3.2.3 |  |  | LAJES | [7 empty] | 0
3.2.3.1 |  |  | MONTAGEM E DESMONTAGEM DE FÔRMA DE LAJE MACIÇA, PÉ-DIREITO SIMPLES, EM CHAPA DE MADEIRA COMPENSADA RESINADA E CIMBRAMENTO DE MADEIRA, 4 UTILIZAÇÕES. AF_03/2022 | m² | 172.1 |  |  | 0 | 0 | 0 | 0
3.2.3.2 |  |  | ARMAÇÃO DE LAJE DE ESTRUTURA CONVENCIONAL DE CONCRETO ARMADO UTILIZANDO AÇO CA-50 DE 8,0 MM - MONTAGEM. AF_06/2022 | KG | 84.6 |  |  | 0 | 0 | 0 | 0
3.2.3.3 |  |  | ARMAÇÃO DE LAJE DE ESTRUTURA CONVENCIONAL DE CONCRETO ARMADO UTILIZANDO AÇO CA-50 DE 10,0 MM - MONTAGEM. AF_06/2022 | KG | 1400.5 |  |  | 0 | 0 | 0 | 0
3.2.3.4 |  |  | CONCRETAGEM DE VIGAS E LAJES, FCK=30 MPA, PARA LAJES MACIÇAS OU NERVURADAS, LANÇAMENTO, ADENSAMENTO E ACABAMENTO. AF_12/2015 | m³ | 27.5 |  |  | 0 | 0 | 0 | 0
3.3 |  |  | COBERTURA | [7 empty] | 0
3.3.1 |  |  | PILARES | [7 empty] | 0
3.3.1.1 |  |  | MONTAGEM E DESMONTAGEM DE FÔRMA DE PILARES RETANGULARES E ESTRUTURAS SIMILARES, PÉ-DIREITO SIMPLES, EM MADEIRA SERRADA, 4 UTILIZAÇÕES. AF_09/2020 | m² | 8.7 |  |  | 0 | 0 | 0 | 0
3.3.1.2 |  |  | ARMAÇÃO DE PILAR OU VIGA DE ESTRUTURA CONVENCIONAL DE CONCRETO ARMADO UTILIZANDO AÇO CA-60 DE 5,0 MM - MONTAGEM. AF_06/2022 | KG | 10.1 |  |  | 0 | 0 | 0 | 0
3.3.1.3 |  |  | ARMAÇÃO DE PILAR OU VIGA DE ESTRUTURA CONVENCIONAL DE CONCRETO ARMADO UTILIZANDO AÇO CA-50 DE 10,0 MM - MONTAGEM. AF_06/2022 | KG | 27.7 |  |  | 0 | 0 | 0 | 0
3.3.1.4 |  |  | CONCRETAGEM DE PILARES, FCK = 30 MPA, COM USO DE BOMBA EM EDIFICAÇÃO COM SEÇÃO MÉDIA DE PILARES MENOR OU IGUAL A 0,25 M² - LANÇAMENTO, ADENSAMENTO E ACABAMENTO. AF_12/2015 | m³ | 0.4 |  |  | 0 | 0 | 0 | 0
3.3.2 |  |  | VIGAS | [7 empty] | 0
3.3.2.1 |  |  | MONTAGEM E DESMONTAGEM DE FÔRMA DE VIGA, ESCORAMENTO COM PONTALETE DE MADEIRA, PÉ-DIREITO SIMPLES, EM MADEIRA SERRADA, 4 UTILIZAÇÕES. AF_09/2020 | m² | 5 |  |  | 0 | 0 | 0 | 0
3.3.2.2 |  |  | ARMAÇÃO DE PILAR OU VIGA DE ESTRUTURA CONVENCIONAL DE CONCRETO ARMADO UTILIZANDO AÇO CA-60 DE 5,0 MM - MONTAGEM. AF_06/2022 | KG | 6.1 |  |  | 0 | 0 | 0 | 0
3.3.2.3 |  |  | ARMAÇÃO DE PILAR OU VIGA DE ESTRUTURA CONVENCIONAL DE CONCRETO ARMADO UTILIZANDO AÇO CA-50 DE 10,0 MM - MONTAGEM. AF_06/2022 | KG | 21 |  |  | 0 | 0 | 0 | 0
3.3.2.4 |  |  | CONCRETAGEM DE VIGAS E LAJES, FCK=30 MPA, PARA LAJES MACIÇAS OU NERVURADAS, LANÇAMENTO, ADENSAMENTO E ACABAMENTO. AF_12/2015 | m³ | 0.5 |  |  | 0 | 0 | 0 | 0
3.3.3 |  |  | LAJES | [7 empty] | 0
3.3.3.1 |  |  | MONTAGEM E DESMONTAGEM DE FÔRMA DE LAJE MACIÇA, PÉ-DIREITO SIMPLES, EM CHAPA DE MADEIRA COMPENSADA RESINADA E CIMBRAMENTO DE MADEIRA, 4 UTILIZAÇÕES. AF_03/2022 | m² | 2.1 |  |  | 0 | 0 | 0 | 0
3.3.3.2 |  |  | ARMAÇÃO DE LAJE DE ESTRUTURA CONVENCIONAL DE CONCRETO ARMADO UTILIZANDO AÇO CA-50 DE 6,3 MM - MONTAGEM. AF_06/2022 | KG | 3.4 |  |  | 0 | 0 | 0 | 0
3.3.3.3 |  |  | ARMAÇÃO DE LAJE DE ESTRUTURA CONVENCIONAL DE CONCRETO ARMADO UTILIZANDO AÇO CA-50 DE 8,0 MM - MONTAGEM. AF_06/2022 | KG | 5.3 |  |  | 0 | 0 | 0 | 0
3.3.3.4 |  |  | CONCRETAGEM DE VIGAS E LAJES, FCK=30 MPA, PARA LAJES MACIÇAS OU NERVURADAS, LANÇAMENTO, ADENSAMENTO E ACABAMENTO. AF_12/2015 | m³ | 0.3 |  |  | 0 | 0 | 0 | 0
3.4 |  |  | ABRIGO DE GLP | [7 empty] | 0
3.4.1 |  |  | TÉRREO - FUNDAÇÃO | [7 empty] | 0
3.4.1.1 |  |  | COMPACTAÇÃO MECÂNICA DE SOLO PARA EXECUÇÃO DE RADIER, PISO DE CONCRETO OU LAJE SOBRE SOLO, COM COMPACTADOR DE SOLOS A PERCUSSÃO. AF_09/2021 | m² | 9.61 |  |  | 0 | 0 | 0 | 0
3.4.1.2 |  |  | LASTRO COM MATERIAL GRANULAR (PEDRA BRITADA N.2), APLICADO EM PISOS OU LAJES SOBRE SOLO, ESPESSURA DE *10 CM*. AF_01/2024 | m³ | 0.96 |  |  | 0 | 0 | 0 | 0
3.4.1.3 |  |  | CAMADA SEPARADORA PARA EXECUÇÃO DE RADIER, PISO DE CONCRETO OU LAJE SOBRE SOLO, EM LONA PLÁSTICA. AF_09/2021 | m² | 9.61 |  |  | 0 | 0 | 0 | 0
3.4.1.4 |  |  | FABRICAÇÃO, MONTAGEM E DESMONTAGEM DE FORMA PARA RADIER, PISO DE CONCRETO OU LAJE SOBRE SOLO, EM MADEIRA SERRADA, 4 UTILIZAÇÕES. AF_09/2021 | m² | 2.5 |  |  | 0 | 0 | 0 | 0
3.4.1.5 |  |  | ARMAÇÃO DE LAJE DE ESTRUTURA CONVENCIONAL DE CONCRETO ARMADO UTILIZANDO AÇO CA-60 DE 4,2 MM - MONTAGEM. AF_06/2022 | KG | 47.6 |  |  | 0 | 0 | 0 | 0
3.4.1.6 |  |  | ARMAÇÃO DE LAJE DE ESTRUTURA CONVENCIONAL DE CONCRETO ARMADO UTILIZANDO AÇO CA-50 DE 8,0 MM - MONTAGEM. AF_06/2022 | KG | 59.9 |  |  | 0 | 0 | 0 | 0
3.4.1.7 |  |  | ARMAÇÃO DE LAJE DE ESTRUTURA CONVENCIONAL DE CONCRETO ARMADO UTILIZANDO AÇO CA-50 DE 10,0 MM - MONTAGEM. AF_06/2022 | KG | 7 |  |  | 0 | 0 | 0 | 0
3.4.1.8 |  |  | CONCRETAGEM DE RADIER, PISO DE CONCRETO OU LAJE SOBRE SOLO, FCK 30 MPA - LANÇAMENTO, ADENSAMENTO E ACABAMENTO. AF_09/2021 | m³ | 1.9 |  |  | 0 | 0 | 0 | 0
3.4.2 |  |  | COBERTURA - PILARES | [7 empty] | 0
3.4.2.1 |  |  | MONTAGEM E DESMONTAGEM DE FÔRMA DE PILARES RETANGULARES E ESTRUTURAS SIMILARES, PÉ-DIREITO SIMPLES, EM MADEIRA SERRADA, 4 UTILIZAÇÕES. AF_09/2020 | m² | 8 |  |  | 0 | 0 | 0 | 0
3.4.2.2 |  |  | ARMAÇÃO DE PILAR OU VIGA DE ESTRUTURA CONVENCIONAL DE CONCRETO ARMADO UTILIZANDO AÇO CA-60 DE 5,0 MM - MONTAGEM. AF_06/2022 | KG | 8.4 |  |  | 0 | 0 | 0 | 0
3.4.2.3 |  |  | ARMAÇÃO DE PILAR OU VIGA DE ESTRUTURA CONVENCIONAL DE CONCRETO ARMADO UTILIZANDO AÇO CA-50 DE 10,0 MM - MONTAGEM. AF_06/2022 | KG | 22.1 |  |  | 0 | 0 | 0 | 0
3.4.2.4 |  |  | CONCRETAGEM DE PILARES, FCK = 30 MPA, COM USO DE BOMBA EM EDIFICAÇÃO COM SEÇÃO MÉDIA DE PILARES MENOR OU IGUAL A 0,25 M² - LANÇAMENTO, ADENSAMENTO E ACABAMENTO. AF_12/2015 | m³ | 0.4 |  |  | 0 | 0 | 0 | 0
3.4.3 |  |  | COBERTURA - LAJES | [7 empty] | 0
3.4.3.1 |  |  | MONTAGEM E DESMONTAGEM DE FÔRMA DE LAJE MACIÇA, PÉ-DIREITO SIMPLES, EM CHAPA DE MADEIRA COMPENSADA RESINADA E CIMBRAMENTO DE MADEIRA, 4 UTILIZAÇÕES. AF_03/2022 | m² | 13.4 |  |  | 0 | 0 | 0 | 0
3.4.3.2 |  |  | ARMAÇÃO DE LAJE DE ESTRUTURA CONVENCIONAL DE CONCRETO ARMADO UTILIZANDO AÇO CA-50 DE 6,3 MM - MONTAGEM. AF_06/2022 | KG | 42.6 |  |  | 0 | 0 | 0 | 0
3.4.3.3 |  |  | ARMAÇÃO DE LAJE DE ESTRUTURA CONVENCIONAL DE CONCRETO ARMADO UTILIZANDO AÇO CA-50 DE 8,0 MM - MONTAGEM. AF_06/2022 | KG | 14.8 |  |  | 0 | 0 | 0 | 0
3.4.3.4 |  |  | CONCRETAGEM DE VIGAS E LAJES, FCK=30 MPA, PARA LAJES MACIÇAS OU NERVURADAS, LANÇAMENTO, ADENSAMENTO E ACABAMENTO. AF_12/2015 | m³ | 1.8 |  |  | 0 | 0 | 0 | 0
|  |  | TOTAIS | [5 empty] | 0 | 0
0
4 |  |  | PAREDES, PAINEIS E ELEMENTOS DIVISÓRIOS | [7 empty] | 0
4.1 |  |  | ALVENARIA DE VEDAÇÃO DE BLOCOS DE CONCRETO CELULAR DE 10X30X60CM (ESPESSURA 10CM) E ARGAMASSA DE ASSENTAMENTO COM PREPARO EM BETONEIRA. AF_05/2020 | m² | 135.36 |  |  | 0 | 0 | 0 | 0
4.2 |  |  | ALVENARIA DE VEDAÇÃO DE BLOCOS CERÂMICOS FURADOS NA VERTICAL DE 14X19X39 CM (ESPESSURA 14 CM) E ARGAMASSA DE ASSENTAMENTO COM PREPARO EM BETONEIRA. AF_12/2021 | m² | 46.26 |  |  | 0 | 0 | 0 | 0
4.3 |  |  | ALVENARIA DE VEDAÇÃO DE BLOCOS VAZADOS DE CONCRETO DE 14X19X39 CM (ESPESSURA 14 CM) E ARGAMASSA DE ASSENTAMENTO COM PREPARO EM BETONEIRA. AF_12/2021 | m² | 21.9 |  |  | 0 | 0 | 0 | 0
4.4 |  |  | PAREDE COM SISTEMA EM CHAPAS DE GESSO RESISTENTE A UMIDADE (RU) PARA DRYWALL, USO INTERNO, COM DUAS FACES SIMPLES E ESTRUTURA METÁLICA COM GUIAS SIMPLES, SEM VÃOS. | m² | 27 |  |  | 0 | 0 | 0 | 0
4.5 |  |  | PAREDE COM SISTEMA EM CHAPAS DE GESSO RESISTENTE A UMIDADE (RU) PARA DRYWALL, USO INTERNO, COM DUAS FACES SIMPLES E ESTRUTURA METÁLICA COM GUIAS SIMPLES PARA PAREDES COM ÁREA LÍQUIDA MAIOR OU IGUAL A 6 M2, COM VÃOS. | m² | 28.14 |  |  | 0 | 0 | 0 | 0
4.6 |  |  | PAREDE COM SISTEMA EM CHAPAS DE GESSO PARA DRYWALL, SENDO UMA FACE RESISTENTE A UMIDADE (RU) E OUTRA FACE RESISTENTE AO FOGO (RF), USO INTERNO, COM DUAS FACES SIMPLES E ESTRUTURA METÁLICA COM GUIAS SIMPLES PARA PAREDES COM ÁREA LÍQUIDA MAIOR OU IGUAL A 6 M2, COM VÃOS. | m² | 20.25 |  |  | 0 | 0 | 0 | 0
4.7 |  |  | PAREDE COM SISTEMA EM CHAPAS DE GESSO PARA DRYWALL, SENDO UMA FACE RESISTENTE A UMIDADE (RU) E OUTRA FACE STANDARD (ST), USO INTERNO, COM DUAS FACES SIMPLES E ESTRUTURA METÁLICA COM GUIAS SIMPLES PARA PAREDES COM ÁREA LÍQUIDA MAIOR OU IGUAL A 6 M2, COM VÃOS. | m² | 9.23 |  |  | 0 | 0 | 0 | 0
4.8 |  |  | PAREDE COM SISTEMA EM CHAPAS DE GESSO PARA DRYWALL, SENDO UMA FACE RESISTENTE A UMIDADE (RU) E OUTRA FACE STANDARD (ST), USO INTERNO, COM DUAS FACES SIMPLES E ESTRUTURA METÁLICA COM GUIAS SIMPLES, SEM VÃOS. | m² | 31.32 |  |  | 0 | 0 | 0 | 0
4.9 |  |  | PAREDE COM SISTEMA EM CHAPAS DE GESSO STANDARD (ST) PARA DRYWALL, USO INTERNO, COM DUAS FACES SIMPLES E ESTRUTURA METÁLICA COM GUIAS SIMPLES, SEM VÃOS. AF_07/2023_PS | m² | 16.88 |  |  | 0 | 0 | 0 | 0
4.10 |  |  | DIVISORIA SANITÁRIA, TIPO CABINE, EM GRANITO CINZA POLIDO, ESP = 3CM, ASSENTADO COM ARGAMASSA COLANTE AC III-E, EXCLUSIVE FERRAGENS. AF_01/2021 | m² | 11.16 |  |  | 0 | 0 | 0 | 0
4.11 |  |  | VERGA MOLDADA IN LOCO EM CONCRETO, ESPESSURA DE *15* CM. AF_03/2024 | m | 16.6 |  |  | 0 | 0 | 0 | 0
|  |  | TOTAIS | [5 empty] | 0 | 0
0
5 |  |  | COBERTURAS E PROTEÇÕES | [7 empty] | 0
5.1 |  |  | ESTRUTURA METÁLICA | [7 empty] | 0
5.1.1 |  |  | ESTRUTURA METÁLICA COM LIGAÇÕES SOLDADAS, INCLUSOS PERFIS METÁLICOS, CHAPAS METÁLICAS, PINTURA DE PROTEÇÃO (ZARCÃO), MÃO DE OBRA E TRANSPORTE COM GUINDASTE - FORNECIMENTO E INSTALAÇÃO | KG | 1485.69 |  |  | 0 | 0 | 0 | 0
5.1.2 |  |  | PINTURA COM TINTA EPOXÍDICA DE FUNDO PULVERIZADA SOBRE PERFIL METÁLICO EXECUTADO EM FÁBRICA, DUAS DEMÃOS, ESPESSURA DE 150MICRAS COM TINTA DE ACABAMENTO EM POLIURETANO ACRÍLICO DE DOIS COMPONENTES, ESPESSURA DE 70MICRAS - FORNECIMENTO E EXECUÇÃO | m² | 137.37 |  |  | 0 | 0 | 0 | 0
5.2 |  |  | TELHAMENTO | [7 empty] | 0
5.2.1 |  |  | TELHAMENTO COM TELHA METÁLICA TERMOACÚSTICA E = 30 MM, COM ATÉ 2 ÁGUAS, INCLUSO IÇAMENTO. AF_07/2019 | m² | 172.72 |  |  | 0 | 0 | 0 | 0
5.3 |  |  | CALHAS, RUFOS E PINGADEIRAS | [7 empty] | 0
5.3.1 |  |  | RUFO EXTERNO/INTERNO EM CHAPA DE ALUMINIO 0,8MM, DESENVOLVIMENTO DE 35 CM, INCLUSO IÇAMENTO | m | 51.57 |  |  | 0 | 0 | 0 | 0
5.3.2 |  |  | CHAPIM (PINGADEIRA) DE CONCRETO PRÉ-MOLDADO L = 20 CM, INCLUSIVE PINTURA ACRÍLICA - FORNECIMENTO E INSTALAÇÃO | m | 73.06 |  |  | 0 | 0 | 0 | 0
5.3.3 |  |  | CALHA DE BEIRAL EM CHAPA DE ALUMINIO E=0,4MM , DESENVOLVIMENTO 30 CM, COMPLETA - FORNECIMENTO E INSTALAÇÃO | m | 23.7 |  |  | 0 | 0 | 0 | 0
|  |  | TOTAIS | [5 empty] | 0 | 0
0
6 |  |  | IMPERMEABILIZAÇÕES | [7 empty] | 0
6.1 |  |  | IMPERMEABILIZAÇÃO DE SUPERFÍCIE COM ARGAMASSA POLIMÉRICA / MEMBRANA ACRÍLICA, 3 DEMÃOS. AF_09/2023 | m² | 213.37 |  |  | 0 | 0 | 0 | 0
6.2 |  |  | IMPERMEABILIZAÇÃO DE SUPERFÍCIE COM MANTA ASFÁLTICA, UMA CAMADA, INCLUSIVE APLICAÇÃO DE PRIMER ASFÁLTICO, E=4MM. AF_09/2023 | m² | 136.03 |  |  | 0 | 0 | 0 | 0
6.3 |  |  | CONTRAPISO EM ARGAMASSA TRAÇO 1:4 (CIMENTO E AREIA), PREPARO MECÂNICO COM BETONEIRA 400 L, APLICADO EM ÁREAS MOLHADAS SOBRE IMPERMEABILIZAÇÃO, ACABAMENTO NÃO REFORÇADO, ESPESSURA 4CM. AF_07/2021 | m² | 136.03 |  |  | 0 | 0 | 0 | 0
6.4 |  |  | CONTRAPISO EM ARGAMASSA TRAÇO 1:4 (CIMENTO E AREIA), PREPARO MECÂNICO COM BETONEIRA 400 L, APLICADO EM ÁREAS MOLHADAS SOBRE LAJE, ADERIDO, ACABAMENTO NÃO REFORÇADO, ESPESSURA 2CM. AF_07/2021 | m² | 136.03 |  |  | 0 | 0 | 0 | 0
|  |  | TOTAIS | [5 empty] | 0 | 0
0
7 |  |  | REVESTIMENTOS DE PAREDES | [7 empty] | 0
7.1 |  |  | REVESTIMENTOS PRIMÁRIOS | [7 empty] | 0
7.1.1 |  |  | CHAPISCO APLICADO EM ALVENARIAS E ESTRUTURAS DE CONCRETO INTERNAS, COM COLHER DE PEDREIRO. ARGAMASSA TRAÇO 1:3 COM PREPARO EM BETONEIRA 400L. AF_10/2022 | m² | 855.4 |  |  | 0 | 0 | 0 | 0
7.1.2 |  |  | CHAPISCO APLICADO EM ALVENARIA (COM PRESENÇA DE VÃOS) E ESTRUTURAS DE CONCRETO DE FACHADA, COM COLHER DE PEDREIRO. ARGAMASSA TRAÇO 1:3 COM PREPARO EM BETONEIRA 400L. AF_10/2022 | m² | 368.37 |  |  | 0 | 0 | 0 | 0
7.1.3 |  |  | MASSA ÚNICA, EM ARGAMASSA TRAÇO 1:2:8, PREPARO MECÂNICO, APLICADA MANUALMENTE EM PAREDES INTERNAS DE AMBIENTES COM ÁREA MAIOR QUE 10M², E = 17,5MM, COM TALISCAS. AF_03/2024 | m² | 343.09 |  |  | 0 | 0 | 0 | 0
7.1.4 |  |  | EMBOÇO OU MASSA ÚNICA EM ARGAMASSA TRAÇO 1:2:8, PREPARO MECÂNICO COM BETONEIRA 400 L, APLICADA MANUALMENTE EM PANOS DE FACHADA COM PRESENÇA DE VÃOS, ESPESSURA DE 25 MM. AF_08/2022 | m² | 368.37 |  |  | 0 | 0 | 0 | 0
7.1.5 |  |  | EMBOÇO, EM ARGAMASSA TRAÇO 1:2:8, PREPARO MECÂNICO, APLICADO MANUALMENTE EM PAREDES INTERNAS DE AMBIENTES COM ÁREA MAIOR QUE 10M², E = 17,5MM, COM TALISCAS. AF_03/2024 | m² | 512.31 |  |  | 0 | 0 | 0 | 0
7.1.6 |  |  | RASPAGEM E LIMPEZA DE PAREDES OU FORROS PARA RECEBIMENTO DE PINTURA | m² | 107.01 |  |  | 0 | 0 | 0 | 0
7.2 |  |  | ACABAMENTOS | [7 empty] | 0
7.2.1 |  |  | FUNDO SELADOR ACRÍLICO, APLICAÇÃO MANUAL EM PAREDE, UMA DEMÃO. AF_04/2023 | m² | 711.46 |  |  | 0 | 0 | 0 | 0
7.2.2 |  |  | EMASSAMENTO COM MASSA LÁTEX, APLICAÇÃO EM PAREDE, UMA DEMÃO, LIXAMENTO MECANIZADO. AF_04/2023 | m² | 107.01 |  |  | 0 | 0 | 0 | 0
7.2.3 |  |  | EMASSAMENTO COM MASSA LÁTEX, APLICAÇÃO EM PAREDE, DUAS DEMÃOS, LIXAMENTO MECANIZADO. AF_04/2023 | m² | 65.66 |  |  | 0 | 0 | 0 | 0
7.2.4 |  |  | PINTURA LÁTEX ACRÍLICA PREMIUM, APLICAÇÃO MANUAL EM PAREDES, DUAS DEMÃOS. AF_04/2023 (REF. CORAL CINZA DE GRIFE) | m² | 655.56 |  |  | 0 | 0 | 0 | 0
7.2.5 |  |  | PINTURA LÁTEX ACRÍLICA PREMIUM, APLICAÇÃO MANUAL EM PAREDES, DUAS DEMÃOS. AF_04/2023 (REF.: CORAL GOLFINHO DE NORONHA) | m² | 55.9 |  |  | 0 | 0 | 0 | 0
7.2.6 |  |  | REVESTIMENTO TIPO PORCELANATO (PAREDE) DE DIMENSÕES 30X60 CM COM REJUNTAMENTO EM EPÓXI- FORNECIMENTO E INSTALAÇÃO (IDEA BIANCO LINE - REF. PORTOBELLO) | m² | 512.31 |  |  | 0 | 0 | 0 | 0
|  |  | TOTAIS | [5 empty] | 0 | 0
0
8 |  |  | TETOS E FORROS | [7 empty] | 0
8.1 |  |  | FORROS | [7 empty] | 0
8.1.1 |  |  | FORRO EM DRYWALL, PARA AMBIENTES COMERCIAIS, INCLUSIVE ESTRUTURA BIRECIONAL DE FIXAÇÃO. AF_08/2023_PS | m² | 80.05 |  |  | 0 | 0 | 0 | 0
8.1.2 |  |  | PERFIL TABICA GALVANIZADO, TIPO LISA, COM ACABAMENTO EM PINTURA, NA COR BRANCA, PARA FORRO EM CHAPA DE GESSO ACARTONADO, INCLUSIVE ACESSÓRIOS DE FIXAÇÃO | m | 119.8 |  |  | 0 | 0 | 0 | 0
8.2 |  |  | ACABAMENTOS | [7 empty] | 0
8.2.1 |  |  | RASPAGEM E LIMPEZA DE PAREDES OU FORROS PARA RECEBIMENTO DE PINTURA | m² | 263.25 |  |  | 0 | 0 | 0 | 0
8.2.2 |  |  | EMASSAMENTO COM MASSA LÁTEX, APLICAÇÃO EM TETO, UMA DEMÃO, LIXAMENTO MECANIZADO. AF_04/2023 | m² | 263.25 |  |  | 0 | 0 | 0 | 0
8.2.3 |  |  | EMASSAMENTO COM MASSA LÁTEX, APLICAÇÃO EM TETO, DUAS DEMÃOS, LIXAMENTO MECANIZADO. AF_04/2023 | m² | 80.05 |  |  | 0 | 0 | 0 | 0
8.2.4 |  |  | FUNDO SELADOR ACRÍLICO, APLICAÇÃO MANUAL EM TETO, UMA DEMÃO. AF_04/2023 | m² | 354.7 |  |  | 0 | 0 | 0 | 0
8.2.5 |  |  | PINTURA LÁTEX ACRÍLICA PREMIUM, APLICAÇÃO MANUAL EM TETO, DUAS DEMÃOS. AF_04/2023 (COR SUVINIL BRANCO NEVE) | m² | 354.7 |  |  | 0 | 0 | 0 | 0
|  |  | TOTAIS | [5 empty] | 0 | 0
0
9 |  |  | PISOS | [7 empty] | 0
9.1 |  |  | PAVIMENTAÇÕES | [7 empty] | 0
9.1.1 |  |  | COMPACTAÇÃO MECÂNICA DE SOLO PARA EXECUÇÃO DE RADIER, PISO DE CONCRETO OU LAJE SOBRE SOLO, COM COMPACTADOR DE SOLOS A PERCUSSÃO. AF_09/2021 | m² | 150.81 |  |  | 0 | 0 | 0 | 0
9.1.2 |  |  | LASTRO COM MATERIAL GRANULAR, APLICADO EM PISOS OU LAJES SOBRE SOLO, ESPESSURA DE *5 CM*. AF_01/2024 | m³ | 7.54 |  |  | 0 | 0 | 0 | 0
9.1.3 |  |  | EXECUÇÃO DE PASSEIO (CALÇADA) OU PISO DE CONCRETO COM CONCRETO MOLDADO IN LOCO, USINADO, ACABAMENTO CONVENCIONAL, ESPESSURA 8 CM, ARMADO. AF_08/2022 | m² | 150.81 |  |  | 0 | 0 | 0 | 0
9.1.4 |  |  | CONTRAPISO EM ARGAMASSA TRAÇO 1:4 (CIMENTO E AREIA), PREPARO MECÂNICO COM BETONEIRA 400 L, APLICADO EM ÁREAS SECAS SOBRE LAJE, ADERIDO, ACABAMENTO NÃO REFORÇADO, ESPESSURA 4CM. AF_07/2021 | m² | 399.46 |  |  | 0 | 0 | 0 | 0
9.2 |  |  | ACABAMENTOS DE PISO | [7 empty] | 0
9.2.1 |  |  | REVESTIMENTO TIPO PORCELANATO RETIFICADO DE DIMENSÕES 60X60 CM COM REJUNTAMENTO EM EPÓXI - FORNECIMENTO E INSTALAÇÃO - REF. BRASILIA CONCRETO CINZA NATURAL - PORTOBELLO | m² | 183.06 |  |  | 0 | 0 | 0 | 0
9.2.2 |  |  | REVESTIMENTO TIPO PORCELANATO RETIFICADO DE DIMENSÕES 60X60 CM COM REJUNTAMENTO EM EPÓXI - FORNECIMENTO E INSTALAÇÃO - REF. VIA DURINI OFF WHITE NATURAL - PORTOBELLO | m² | 22.05 |  |  | 0 | 0 | 0 | 0
9.2.3 |  |  | REVESTIMENTO CERÂMICO PARA PISO COM PLACAS TIPO PORCELANATO DE DIMENSÕES 60X60 CM APLICADA EM AMBIENTES DE ÁREA MAIOR QUE 10 M². AF_02/2023_PE | m² | 27.18 |  |  | 0 | 0 | 0 | 0
9.2.4 |  |  | PISO EM CERÂMICA EXTRUDADA 30X30, REJUNTAMENTO EM EPÓXI - REF: GAIL KERAFLOOR CINZA CLARO (CÓD. IND 3080) - FORNECIMENTO E INSTALAÇÃO | m² | 171.09 |  |  | 0 | 0 | 0 | 0
9.2.5 |  |  | SOLEIRA DE GRANITO, NA COR BRANCO ITAÚNAS, ESP. 2CM, ACABAMENTO POLIDO, ASSENTAMENTO COM ARGAMASSA INDUSTRIALIZADA, INCLUSIVE REJUNTAMENTO | m² | 4.51 |  |  | 0 | 0 | 0 | 0
|  |  | TOTAIS | [5 empty] | 0 | 0
0
10 |  |  | ESQUADRIAS E FERRAGENS | [7 empty] | 0
10.1 |  |  | PORTAS | [7 empty] | 0
10.1.1 |  |  | PORTAS E ACABAMENTOS | [7 empty] | 0
10.1.1.1 |  |  | KIT DE PORTA DE MADEIRA PARA PINTURA, SEMI-OCA (LEVE OU MÉDIA), PADRÃO MÉDIO, 80X210CM, ESPESSURA DE 3,5CM, ITENS INCLUSOS: DOBRADIÇAS, MONTAGEM E INSTALAÇÃO DO BATENTE, FECHADURA COM EXECUÇÃO DO FURO - FORNECIMENTO E INSTALAÇÃO. AF_12/2019 | und | 5 |  |  | 0 | 0 | 0 | 0
10.1.1.2 |  |  | PORTA EM ALUMÍNIO DE ABRIR TIPO VENEZIANA COM GUARNIÇÃO, FIXAÇÃO COM PARAFUSOS - FORNECIMENTO E INSTALAÇÃO. AF_12/2019 | m² | 38.25 |  |  | 0 | 0 | 0 | 0
10.1.1.3 |  |  | PORTA EM ALUMÍNIO DE ABRIR, PERFIL 32, COM VENEZIANA E VIDRO TEMPERADO INCOLOR 10MM, COM GUARNIÇÃO, FIXAÇÃO COM PARAFUSOS - FORNECIMENTO E INSTALAÇÃO. | m² | 9.24 |  |  | 0 | 0 | 0 | 0
10.1.1.4 |  |  | BATENTE PARA PORTA DE MADEIRA, FIXAÇÃO COM ARGAMASSA, PADRÃO MÉDIO - FORNECIMENTO E INSTALAÇÃO. AF_12/2019 | und | 1 |  |  | 0 | 0 | 0 | 0
10.1.1.5 |  |  | PINTURA FUNDO NIVELADOR ALQUÍDICO BRANCO EM MADEIRA. AF_01/2021 | m² | 25.2 |  |  | 0 | 0 | 0 | 0
10.1.1.6 |  |  | PINTURA TINTA DE ACABAMENTO (PIGMENTADA) ESMALTE SINTÉTICO ACETINADO EM MADEIRA, 2 DEMÃOS. AF_01/2021 | m² | 25.2 |  |  | 0 | 0 | 0 | 0
10.1.1.7 |  |  | PINTURA COM TINTA ALQUÍDICA DE FUNDO (TIPO ZARCÃO) PULVERIZADA SOBRE SUPERFÍCIES METÁLICAS (EXCETO PERFIL) EXECUTADO EM OBRA (POR DEMÃO). AF_01/2020_PE | m² | 112.5996 |  |  | 0 | 0 | 0 | 0
10.1.1.8 |  |  | PINTURA COM TINTA ACRÍLICA DE ACABAMENTO PULVERIZADA SOBRE SUPERFÍCIES METÁLICAS (EXCETO PERFIL) EXECUTADO EM OBRA (02 DEMÃOS). AF_01/2020_PE | m² | 112.5996 |  |  | 0 | 0 | 0 | 0
10.1.2 |  |  | FERRAGENS | [7 empty] | 0
10.1.2.1 |  |  | FECHADURA DE EMBUTIR COM CILINDRO, EXTERNA, COMPLETA, ACABAMENTO PADRÃO MÉDIO, INCLUSO EXECUÇÃO DE FURO - FORNECIMENTO E INSTALAÇÃO. AF_12/2019 | und | 16 |  |  | 0 | 0 | 0 | 0
10.1.2.2 |  |  | TARJETA TIPO LIVRE/OCUPADO PARA PORTA DE BANHEIRO. AF_12/2019 | und | 6 |  |  | 0 | 0 | 0 | 0
10.1.2.3 |  |  | PUXADOR TUBULAR RETO DUPLO EM ALUMINIO POLIDO DIAMETRO 1" COMPRIMENTO 40 CM | und | 2 |  |  | 0 | 0 | 0 | 0
10.1.2.4 |  |  | FERROLHO/FECHO/TARJETA OU TRINCO PINO REDONDO 8" SOBREPOR FERRO ZINC/GALV OU POLIDO - FORNECIMENTO E INSTALAÇÃO | und | 9 |  |  | 0 | 0 | 0 | 0
10.2 |  |  | JANELAS | [7 empty] | 0
10.2.1 |  |  | JANELA DE CORRER EM ALUMÍNIO PERFIL 25 COM VIDRO TEMPERADO 6 MM INCOLOR COMPLETA - FORNECIMENTOE INSTALAÇÃO | m² | 28.95 |  |  | 0 | 0 | 0 | 0
10.2.2 |  |  | JANELA DE ALUMÍNIO PERFIL 25 TIPO BASCULANTE, COM VIDROS TEMPERADOS 6 MM, BATENTE E FERRAGENS. FORNECIMENTO E INSTALAÇÃO. | m² | 3.46 |  |  | 0 | 0 | 0 | 0
10.2.3 |  |  | JANELA EM ALUMÍNIO PERFIL 25 COM VIDRO FIXO, TEMPERADO 6 MM INCOLOR COMPLETA - FORNECIMENTOE INSTALAÇÃO | m² | 1.1 |  |  | 0 | 0 | 0 | 0
10.2.4 |  |  | JANELA EM ALUMÍNIO FIXA, PERFIL 32, COM VIDRO TEMPERADO 10 MM INCOLOR COMPLETA - FORNECIMENTO E INSTALAÇÃO | m² | 3.8 |  |  | 0 | 0 | 0 | 0
10.2.5 |  |  | TELA TIPO MOSQUITEIRO, EM NYLON, COM MOLDURA EM PERFIL DE ALUMINIO ANODIZADO. FORNECIMENTO E COLOCACAO | m² | 25.85 |  |  | 0 | 0 | 0 | 0
10.2.6 |  |  | PEITORIL DE GRANITO, NA COR BRANCO ITAÚNAS, COM PINGADEIRA, ESP. 2CM, ACABAMENTO POLIDO, ASSENTAMENTO COM ARGAMASSA INDUSTRIALIZADA, INCLUSIVE REJUNTAMENTO | m² | 8.4 |  |  | 0 | 0 | 0 | 0
|  |  | TOTAIS | [5 empty] | 0 | 0
0
11 |  |  | INSTALAÇÕES HIDROSSANITÁRIAS | [7 empty] | 0
11.1 |  |  | ÁGUA FRIA | [7 empty] | 0
11.1.1 |  |  | TUBO, PVC, SOLDÁVEL, DE 25MM, INSTALADO EM RAMAL OU SUB-RAMAL DE ÁGUA - FORNECIMENTO E INSTALAÇÃO. AF_06/2022 | m | 120.3 |  |  | 0 | 0 | 0 | 0
11.1.2 |  |  | TUBO, PVC, SOLDÁVEL, DE 32MM, INSTALADO EM RAMAL OU SUB-RAMAL DE ÁGUA - FORNECIMENTO E INSTALAÇÃO. AF_06/2022 | m | 10.2 |  |  | 0 | 0 | 0 | 0
11.1.3 |  |  | TE, PVC, SOLDÁVEL, DN 25MM, INSTALADO EM RAMAL OU SUB-RAMAL DE ÁGUA - FORNECIMENTO E INSTALAÇÃO. AF_06/2022 | und | 25 |  |  | 0 | 0 | 0 | 0
11.1.4 |  |  | TE, PVC, SOLDÁVEL, DN 32MM, INSTALADO EM RAMAL OU SUB-RAMAL DE ÁGUA - FORNECIMENTO E INSTALAÇÃO. AF_06/2022 | und | 2 |  |  | 0 | 0 | 0 | 0
11.1.5 |  |  | JOELHO 90 GRAUS, PVC, SOLDÁVEL, DN 25MM, INSTALADO EM RAMAL OU SUB-RAMAL DE ÁGUA - FORNECIMENTO E INSTALAÇÃO. AF_06/2022 | und | 4 |  |  | 0 | 0 | 0 | 0
11.1.6 |  |  | CURVA 90 GRAUS, PVC, SOLDÁVEL, DN 25MM, INSTALADO EM RAMAL OU SUB-RAMAL DE ÁGUA - FORNECIMENTO E INSTALAÇÃO. AF_06/2022 | und | 36 |  |  | 0 | 0 | 0 | 0
11.1.7 |  |  | CURVA 45 GRAUS, PVC, SOLDÁVEL, DN 25MM, INSTALADO EM RAMAL OU SUB-RAMAL DE ÁGUA - FORNECIMENTO E INSTALAÇÃO. AF_06/2022 | und | 2 |  |  | 0 | 0 | 0 | 0
11.1.8 |  |  | LUVA, PVC, SOLDÁVEL, DN 25MM, INSTALADO EM RAMAL OU SUB-RAMAL DE ÁGUA - FORNECIMENTO E INSTALAÇÃO. AF_06/2022 | und | 1 |  |  | 0 | 0 | 0 | 0
11.1.9 |  |  | LUVA DE CORRER, PVC, SOLDÁVEL, DN 25MM, INSTALADO EM RAMAL OU SUB-RAMAL DE ÁGUA - FORNECIMENTO E INSTALAÇÃO. AF_12/2014 | und | 5 |  |  | 0 | 0 | 0 | 0
11.1.10 |  |  | JOELHO DE REDUÇÃO, 90 GRAUS, PVC, SOLDÁVEL, DN 32 MM X 25 MM, INSTALADO EM RAMAL OU SUB-RAMAL DE ÁGUA - FORNECIMENTO E INSTALAÇÃO. AF_06/2022 | und | 1 |  |  | 0 | 0 | 0 | 0
11.1.11 |  |  | JOELHO 90 GRAUS COM BUCHA DE LATÃO, PVC, SOLDÁVEL, DN 25MM, X 1/2 INSTALADO EM RAMAL OU SUB-RAMAL DE ÁGUA - FORNECIMENTO E INSTALAÇÃO. AF_06/2022 | und | 31 |  |  | 0 | 0 | 0 | 0
11.1.12 |  |  | JOELHO 90 GRAUS COM BUCHA DE LATÃO, PVC, SOLDÁVEL, DN 25MM, X 3/4 INSTALADO EM RAMAL OU SUB-RAMAL DE ÁGUA - FORNECIMENTO E INSTALAÇÃO. AF_06/2022 | und | 4 |  |  | 0 | 0 | 0 | 0
11.1.13 |  |  | JOELHO 90 GRAUS COM BUCHA DE LATÃO, PVC, SOLDÁVEL, DN 32MM, X 3/4 INSTALADO EM RAMAL OU SUB-RAMAL DE ÁGUA - FORNECIMENTO E INSTALAÇÃO. AF_06/2022 | und | 1 |  |  | 0 | 0 | 0 | 0
11.1.14 |  |  | TÊ COM BUCHA DE LATÃO NA BOLSA CENTRAL, PVC, SOLDÁVEL, DN 25MM X 1/2, INSTALADO EM RAMAL OU SUB-RAMAL DE ÁGUA - FORNECIMENTO E INSTALAÇÃO. AF_06/2022 | und | 5 |  |  | 0 | 0 | 0 | 0
11.1.15 |  |  | LUVA COM BUCHA DE LATÃO, PVC, SOLDÁVEL, DN 25MM X 3/4, INSTALADO EM RAMAL DE DISTRIBUIÇÃO DE ÁGUA - FORNECIMENTO E INSTALAÇÃO. AF_06/2022 | und | 1 |  |  | 0 | 0 | 0 | 0
11.1.16 |  |  | ADAPTADOR CURTO COM BOLSA E ROSCA PARA REGISTRO, PVC, SOLDÁVEL, DN 25MM X 3/4, INSTALADO EM RAMAL OU SUB-RAMAL DE ÁGUA - FORNECIMENTO E INSTALAÇÃO. AF_06/2022 | und | 35 |  |  | 0 | 0 | 0 | 0
11.1.17 |  |  | ADAPTADOR CURTO COM BOLSA E ROSCA PARA REGISTRO, PVC, SOLDÁVEL, DN 32MM X 1, INSTALADO EM RAMAL OU SUB-RAMAL DE ÁGUA - FORNECIMENTO E INSTALAÇÃO. AF_06/2022 | und | 4 |  |  | 0 | 0 | 0 | 0
11.1.18 |  |  | REGISTRO DE PRESSÃO BRUTO, LATÃO, ROSCÁVEL, 3/4", COM ACABAMENTO E CANOPLA CROMADOS - FORNECIMENTO E INSTALAÇÃO. AF_08/2021 | und | 2 |  |  | 0 | 0 | 0 | 0
11.1.19 |  |  | REGISTRO DE GAVETA BRUTO, LATÃO, ROSCÁVEL, 3/4", COM ACABAMENTO E CANOPLA CROMADOS - FORNECIMENTO E INSTALAÇÃO. AF_08/2021 | und | 17 |  |  | 0 | 0 | 0 | 0
11.1.20 |  |  | REGISTRO DE GAVETA BRUTO, LATÃO, ROSCÁVEL, 1" - FORNECIMENTO E INSTALAÇÃO. AF_08/2021 | und | 3 |  |  | 0 | 0 | 0 | 0
11.1.21 |  |  | RASGO LINEAR MANUAL EM ALVENARIA, PARA RAMAIS/ DISTRIBUIÇÃO DE INSTALAÇÕES HIDRÁULICAS, DIÂMETROS MENORES OU IGUAIS A 40 MM. AF_09/2023 | m | 62.82 |  |  | 0 | 0 | 0 | 0
11.1.22 |  |  | CHUMBAMENTO LINEAR EM ALVENARIA PARA RAMAIS/DISTRIBUIÇÃO DE INSTALAÇÕES HIDRÁULICAS COM DIÂMETROS MENORES OU IGUAIS A 40 MM. AF_09/2023 | m | 62.82 |  |  | 0 | 0 | 0 | 0
11.1.23 |  |  | FIXAÇÃO DE TUBOS HORIZONTAIS DE PVC ÁGUA/PVC ESGOTO/PVC PLUVIAL/CPVC/PPR/COBRE OU AÇO, DIÂMETROS MENORES OU IGUAIS A 40 MM, COM ABRAÇADEIRA METÁLICA RÍGIDA TIPO D COM PARAFUSO DE FIXAÇÃO 1 1/4", FIXADA DIRETAMENTE NA LAJE OU PAREDE. AF_09/2023 | m | 27.5 |  |  | 0 | 0 | 0 | 0
11.2 |  |  | ESGOTO E PLUVIAL | [7 empty] | 0
11.2.1 |  |  | TUBO PVC, SERIE NORMAL, ESGOTO PREDIAL, DN 40 MM, FORNECIDO E INSTALADO EM RAMAL DE DESCARGA OU RAMAL DE ESGOTO SANITÁRIO. AF_08/2022 | m | 15 |  |  | 0 | 0 | 0 | 0
11.2.2 |  |  | TUBO PVC, SERIE NORMAL, ESGOTO PREDIAL, DN 50 MM, FORNECIDO E INSTALADO EM RAMAL DE DESCARGA OU RAMAL DE ESGOTO SANITÁRIO. AF_08/2022 | m | 170.3 |  |  | 0 | 0 | 0 | 0
11.2.3 |  |  | TUBO PVC, SERIE NORMAL, ESGOTO PREDIAL, DN 75 MM, FORNECIDO E INSTALADO EM RAMAL DE DESCARGA OU RAMAL DE ESGOTO SANITÁRIO. AF_08/2022 | m | 69.1 |  |  | 0 | 0 | 0 | 0
11.2.4 |  |  | TUBO PVC, SERIE NORMAL, ESGOTO PREDIAL, DN 100 MM, FORNECIDO E INSTALADO EM RAMAL DE DESCARGA OU RAMAL DE ESGOTO SANITÁRIO. AF_08/2022 | m | 179.7 |  |  | 0 | 0 | 0 | 0
11.2.5 |  |  | CURVA CURTA 90 GRAUS, PVC, SERIE NORMAL, ESGOTO PREDIAL, DN 40 MM, JUNTA SOLDÁVEL, FORNECIDO E INSTALADO EM RAMAL DE DESCARGA OU RAMAL DE ESGOTO SANITÁRIO. AF_08/2022 | und | 14 |  |  | 0 | 0 | 0 | 0
11.2.6 |  |  | CURVA CURTA 90 GRAUS, PVC, SERIE NORMAL, ESGOTO PREDIAL, DN 50 MM, JUNTA ELÁSTICA, FORNECIDO E INSTALADO EM RAMAL DE DESCARGA OU RAMAL DE ESGOTO SANITÁRIO. AF_08/2022 | und | 6 |  |  | 0 | 0 | 0 | 0
11.2.7 |  |  | CURVA LONGA 45 GRAUS, PVC, SERIE NORMAL, ESGOTO PREDIAL, DN 50 MM, JUNTA ELÁSTICA, FORNECIDO E INSTALADO EM RAMAL DE DESCARGA OU RAMAL DE ESGOTO SANITÁRIO. | und | 1 |  |  | 0 | 0 | 0 | 0
11.2.8 |  |  | JOELHO 45 GRAUS, PVC, SERIE NORMAL, ESGOTO PREDIAL, DN 40 MM, JUNTA SOLDÁVEL, FORNECIDO E INSTALADO EM RAMAL DE DESCARGA OU RAMAL DE ESGOTO SANITÁRIO. AF_08/2022 | und | 2 |  |  | 0 | 0 | 0 | 0
11.2.9 |  |  | JOELHO 45 GRAUS, PVC, SERIE NORMAL, ESGOTO PREDIAL, DN 50 MM, JUNTA ELÁSTICA, FORNECIDO E INSTALADO EM RAMAL DE DESCARGA OU RAMAL DE ESGOTO SANITÁRIO. AF_08/2022 | und | 43 |  |  | 0 | 0 | 0 | 0
11.2.10 |  |  | JOELHO 45 GRAUS, PVC, SERIE NORMAL, ESGOTO PREDIAL, DN 75 MM, JUNTA ELÁSTICA, FORNECIDO E INSTALADO EM RAMAL DE DESCARGA OU RAMAL DE ESGOTO SANITÁRIO. AF_08/2022 | und | 16 |  |  | 0 | 0 | 0 | 0
11.2.11 |  |  | JOELHO 45 GRAUS, PVC, SERIE NORMAL, ESGOTO PREDIAL, DN 100 MM, JUNTA ELÁSTICA, FORNECIDO E INSTALADO EM RAMAL DE DESCARGA OU RAMAL DE ESGOTO SANITÁRIO. AF_08/2022 | und | 24 |  |  | 0 | 0 | 0 | 0
11.2.12 |  |  | JOELHO 90 GRAUS, PVC, SERIE NORMAL, ESGOTO PREDIAL, DN 50 MM, JUNTA ELÁSTICA, FORNECIDO E INSTALADO EM RAMAL DE DESCARGA OU RAMAL DE ESGOTO SANITÁRIO. AF_08/2022 | und | 77 |  |  | 0 | 0 | 0 | 0
11.2.13 |  |  | JOELHO 90 GRAUS, PVC, SERIE NORMAL, ESGOTO PREDIAL, DN 75 MM, JUNTA ELÁSTICA, FORNECIDO E INSTALADO EM PRUMADA DE ESGOTO SANITÁRIO OU VENTILAÇÃO. AF_08/2022 | und | 11 |  |  | 0 | 0 | 0 | 0
11.2.14 |  |  | JOELHO 90 GRAUS, PVC, SERIE NORMAL, ESGOTO PREDIAL, DN 100 MM, JUNTA ELÁSTICA, FORNECIDO E INSTALADO EM RAMAL DE DESCARGA OU RAMAL DE ESGOTO SANITÁRIO. AF_08/2022 | und | 28 |  |  | 0 | 0 | 0 | 0
11.2.15 |  |  | JOELHO 90 GRAUS, PVC, SERIE NORMAL, C/ ANEL P/ ESGOTO SECUNDÁRIO, DN 40 MM - 1.1/2", JUNTA SOLDÁVEL, FORNECIDO E INSTALADO EM RAMAL DE DESCARGA OU RAMAL DE ESGOTO SANITÁRIO. AF_08/2022 | und | 14 |  |  | 0 | 0 | 0 | 0
11.2.16 |  |  | TE, PVC, SERIE NORMAL, ESGOTO PREDIAL, DN 50 X 50 MM, JUNTA ELÁSTICA, FORNECIDO E INSTALADO EM PRUMADA DE ESGOTO SANITÁRIO OU VENTILAÇÃO. AF_08/2022 | und | 38 |  |  | 0 | 0 | 0 | 0
11.2.17 |  |  | TE, PVC, SERIE NORMAL, ESGOTO PREDIAL, DN 75 X 75 MM, JUNTA ELÁSTICA, FORNECIDO E INSTALADO EM PRUMADA DE ESGOTO SANITÁRIO OU VENTILAÇÃO. AF_08/2022 | und | 12 |  |  | 0 | 0 | 0 | 0
11.2.18 |  |  | TE, PVC, SÉRIE NORMAL, ESGOTO PREDIAL, DN 100 X 50 MM, JUNTA ELÁSTICA, FORNECIDO E INSTALADO EM PRUMADA DE ESGOTO SANITÁRIO OU VENTILAÇÃO. AF_08/2022 | und | 2 |  |  | 0 | 0 | 0 | 0
11.2.19 |  |  | JUNÇÃO SIMPLES, PVC, SERIE NORMAL, ESGOTO PREDIAL, DN 100 X 100 MM, JUNTA ELÁSTICA, FORNECIDO E INSTALADO EM RAMAL DE DESCARGA OU RAMAL DE ESGOTO SANITÁRIO. AF_08/2022 | und | 9 |  |  | 0 | 0 | 0 | 0
11.2.20 |  |  | JUNÇÃO DE REDUCAO INVERTIDA, PVC, SÉRIE NORMAL, ESGOTO PREDIAL, DN 100 X 75 MM, JUNTA ELÁSTICA, FORNECIDO E INSTALADO EM RAMAL DE DESCARGA OU RAMAL DE ESGOTO SANITÁRIO. AF_08/2022 | und | 3 |  |  | 0 | 0 | 0 | 0
11.2.21 |  |  | JUNÇÃO DE REDUÇÃO INVERTIDA, PVC, SÉRIE NORMAL, ESGOTO PREDIAL, DN 100 X 50 MM, JUNTA ELÁSTICA, FORNECIDO E INSTALADO EM RAMAL DE DESCARGA OU RAMAL DE ESGOTO SANITÁRIO. AF_08/2022 | und | 5 |  |  | 0 | 0 | 0 | 0
11.2.22 |  |  | JUNÇÃO SIMPLES, PVC, SERIE NORMAL, ESGOTO PREDIAL, DN 75 X 75 MM, JUNTA ELÁSTICA, FORNECIDO E INSTALADO EM RAMAL DE DESCARGA OU RAMAL DE ESGOTO SANITÁRIO. AF_08/2022 | und | 9 |  |  | 0 | 0 | 0 | 0
11.2.23 |  |  | JUNÇÃO DE REDUÇÃO INVERTIDA, PVC, SÉRIE NORMAL, ESGOTO PREDIAL, DN 75 X 50 MM, JUNTA ELÁSTICA, FORNECIDO E INSTALADO EM RAMAL DE DESCARGA OU RAMAL DE ESGOTO SANITÁRIO. AF_08/2022 | und | 11 |  |  | 0 | 0 | 0 | 0
11.2.24 |  |  | JUNÇÃO SIMPLES, PVC, SERIE NORMAL, ESGOTO PREDIAL, DN 50 X 50 MM, JUNTA ELÁSTICA, FORNECIDO E INSTALADO EM RAMAL DE DESCARGA OU RAMAL DE ESGOTO SANITÁRIO. AF_08/2022 | und | 15 |  |  | 0 | 0 | 0 | 0
11.2.25 |  |  | LUVA DE CORRER, PVC, SERIE NORMAL, ESGOTO PREDIAL, DN 50 MM, JUNTA ELÁSTICA, FORNECIDO E INSTALADO EM RAMAL DE DESCARGA OU RAMAL DE ESGOTO SANITÁRIO. AF_08/2022 | und | 1 |  |  | 0 | 0 | 0 | 0
11.2.26 |  |  | LUVA DE CORRER, PVC, SERIE NORMAL, ESGOTO PREDIAL, DN 100 MM, JUNTA ELÁSTICA, FORNECIDO E INSTALADO EM RAMAL DE DESCARGA OU RAMAL DE ESGOTO SANITÁRIO. AF_08/2022 | und | 5 |  |  | 0 | 0 | 0 | 0
11.2.27 |  |  | REDUÇÃO EXCÊNTRICA, PVC, SERIE R, ÁGUA PLUVIAL, DN 75 X 50 MM, JUNTA ELÁSTICA, FORNECIDO E INSTALADO EM RAMAL DE ENCAMINHAMENTO. AF_06/2022 | und | 24 |  |  | 0 | 0 | 0 | 0
11.2.28 |  |  | REDUCAO EXCENTRICA PVC P/ ESG PREDIAL DN 100 X 50MM | und | 5 |  |  | 0 | 0 | 0 | 0
11.2.29 |  |  | REDUÇÃO EXCÊNTRICA, PVC, SERIE R, ÁGUA PLUVIAL, DN 100 X 75 MM, JUNTA ELÁSTICA, FORNECIDO E INSTALADO EM RAMAL DE ENCAMINHAMENTO. AF_06/2022 | und | 10 |  |  | 0 | 0 | 0 | 0
11.2.30 |  |  | TERMINAL DE VENTILAÇÃO, PVC, SÉRIE NORMAL, ESGOTO PREDIAL, DN 50 MM, JUNTA SOLDÁVEL, FORNECIDO E INSTALADO EM PRUMADA DE ESGOTO SANITÁRIO OU VENTILAÇÃO. AF_08/2022 | und | 5 |  |  | 0 | 0 | 0 | 0
11.2.31 |  |  | TERMINAL DE VENTILAÇÃO, PVC, SÉRIE NORMAL, ESGOTO PREDIAL, DN 75 MM, JUNTA SOLDÁVEL, FORNECIDO E INSTALADO EM PRUMADA DE ESGOTO SANITÁRIO OU VENTILAÇÃO. AF_08/2022 | und | 2 |  |  | 0 | 0 | 0 | 0
11.2.32 |  |  | TUBO, PVC, SOLDÁVEL, DE 32MM, INSTALADO EM DRENO DE AR CONDICIONADO - FORNECIMENTO E INSTALAÇÃO. AF_08/2022 | m | 63.7 |  |  | 0 | 0 | 0 | 0
11.2.33 |  |  | TE, PVC, SOLDÁVEL, DN 32 MM, INSTALADO EM DRENO DE AR CONDICIONADO - FORNECIMENTO E INSTALAÇÃO. AF_08/2022 | und | 5 |  |  | 0 | 0 | 0 | 0
11.2.34 |  |  | CURVA 90 GRAUS, PVC, SOLDÁVEL, DN 25MM, INSTALADO EM RAMAL OU SUB-RAMAL DE ÁGUA - FORNECIMENTO E INSTALAÇÃO. AF_06/2022 | und | 3 |  |  | 0 | 0 | 0 | 0
11.2.35 |  |  | CURVA 90 GRAUS, PVC, SOLDÁVEL, DN 32MM, INSTALADO EM RAMAL OU SUB-RAMAL DE ÁGUA - FORNECIMENTO E INSTALAÇÃO. AF_06/2022 | und | 11 |  |  | 0 | 0 | 0 | 0
11.2.36 |  |  | CURVA 45 GRAUS, PVC, SOLDÁVEL, DN 32MM, INSTALADO EM RAMAL OU SUB-RAMAL DE ÁGUA - FORNECIMENTO E INSTALAÇÃO. AF_06/2022 | und | 5 |  |  | 0 | 0 | 0 | 0
11.2.37 |  |  | TUBO DE CONCRETO (SIMPLES) PARA REDES COLETORAS DE ÁGUAS PLUVIAIS, DIÂMETRO DE 300 MM, JUNTA RÍGIDA, INSTALADO EM LOCAL COM ALTO NÍVEL DE INTERFERÊNCIAS - FORNECIMENTO E ASSENTAMENTO. AF_03/2024 | m | 40.8 |  |  | 0 | 0 | 0 | 0
11.2.38 |  |  | CANALETA MEIA CANA PRÉ-MOLDADA DE CONCRETO (D = 30 CM) - FORNECIMENTO E INSTALAÇÃO. AF_08/2021 | m | 8.2 |  |  | 0 | 0 | 0 | 0
11.2.39 |  |  | GRELHA DE FERRO FUNDIDO SIMPLES COM REQUADRO, 300 X 1000 MM, ASSENTADA COM ARGAMASSA 1 : 3 CIMENTO: AREIA - FORNECIMENTO E INSTALAÇÃO. AF_08/2021 | und | 8.2 |  |  | 0 | 0 | 0 | 0
11.2.40 |  |  | RALO LINEAR 90CM, EM PVC COM GRELHA INOX, JUNTA SOLDÁVEL, FORNECIDO E INSTALADO EM RAMAL DE DESCARGA OU EM RAMAL DE ESGOTO SANITÁRIO. | und | 16 |  |  | 0 | 0 | 0 | 0
11.2.41 |  |  | RALO LINEAR 70CM, EM PVC COM GRELHA INOX, JUNTA SOLDÁVEL, FORNECIDO E INSTALADO EM RAMAL DE DESCARGA OU EM RAMAL DE ESGOTO SANITÁRIO. | und | 5 |  |  | 0 | 0 | 0 | 0
11.2.42 |  |  | RALO LINEAR 50CM, EM PVC COM GRELHA INOX, JUNTA SOLDÁVEL, FORNECIDO E INSTALADO EM RAMAL DE DESCARGA OU EM RAMAL DE ESGOTO SANITÁRIO. | und | 3 |  |  | 0 | 0 | 0 | 0
11.2.43 |  |  | RALO HEMISFÉRICO EM FERRO FUNDIDO, TIPO ABACAXI Ø 100MM | und | 3 |  |  | 0 | 0 | 0 | 0
11.2.44 |  |  | JOELHO 45 GRAUS, EM FERRO GALVANIZADO, DN 80 (3"), CONEXÃO ROSQUEADA, INSTALADO EM PRUMADAS - FORNECIMENTO E INSTALAÇÃO. AF_10/2020 | und | 9 |  |  | 0 | 0 | 0 | 0
11.2.45 |  |  | JOELHO 90 GRAUS, EM FERRO GALVANIZADO, DN 80 (3"), CONEXÃO ROSQUEADA, INSTALADO EM PRUMADAS - FORNECIMENTO E INSTALAÇÃO. AF_10/2020 | und | 2 |  |  | 0 | 0 | 0 | 0
11.2.46 |  |  | FORNECIMENTO E ASSENTAMENTO DE JUNÇÃO DE FERRO GALVANIZADO DE DN 3" | und | 4 |  |  | 0 | 0 | 0 | 0
11.2.47 |  |  | TUBO DE AÇO GALVANIZADO COM COSTURA, CLASSE MÉDIA, DN 80 MM (3"), CONEXÃO ROSQUEADA, INSTALADO EM RESERVAÇÃO PREDIAL DE ÁGUA - FORNECIMENTO E INSTALAÇÃO. AF_04/2024 | m | 50 |  |  | 0 | 0 | 0 | 0
11.2.48 |  |  | CAIXA SIFONADA DE FERRO FUNDIDO DN 150X150X75MM COM GRELHA DE AÇO INOX COM FECHO ROTATIVO. | und | 6 |  |  | 0 | 0 | 0 | 0
11.2.49 |  |  | CAIXA SIFONADA, COM GRELHA REDONDA, PVC, DN 150 X 150 X 50 MM, JUNTA SOLDÁVEL, FORNECIDA E INSTALADA EM RAMAL DE DESCARGA OU EM RAMAL DE ESGOTO SANITÁRIO. AF_08/2022 | und | 23 |  |  | 0 | 0 | 0 | 0
11.2.50 |  |  | CAIXA SIFONADA, PVC, DN 150 X 185 X 75 MM, JUNTA ELÁSTICA, FORNECIDA E INSTALADA EM RAMAL DE DESCARGA OU EM RAMAL DE ESGOTO SANITÁRIO. AF_08/2022 | und | 2 |  |  | 0 | 0 | 0 | 0
11.2.51 |  |  | CAIXA ENTERRADA HIDRÁULICA RETANGULAR, EM ALVENARIA COM BLOCOS DE CONCRETO, DIMENSÕES INTERNAS: 0,6X0,6X0,6 M PARA REDE DE ESGOTO. AF_12/2020 | und | 6 |  |  | 0 | 0 | 0 | 0
11.2.52 |  |  | CAIXA ENTERRADA HIDRÁULICA RETANGULAR, EM ALVENARIA COM BLOCOS DE CONCRETO, DIMENSÕES INTERNAS:0,60x0,60X0,6 M PARA REDE DE DRENAGEM COM GRELHA METÁLICA | und | 3 |  |  | 0 | 0 | 0 | 0
11.2.53 |  |  | CAIXA DE GORDURA ESPECIAL (CAPACIDADE: 5043 L), RETANGULAR, EM ALVENARIA COM BLOCOS DE CONCRETO, DIMENSÕES INTERNAS =2,05 x 4,10 m, ALTURA INTERNA = 0,60 M | und | 1 |  |  | 0 | 0 | 0 | 0
11.2.54 |  |  | CAIXA DE GORDURA SIMPLES, CIRCULAR, EM CONCRETO PRÉ-MOLDADO, DIÂMETRO INTERNO = 0,4 M, ALTURA INTERNA = 0,4 M. AF_12/2020 | und | 1 |  |  | 0 | 0 | 0 | 0
11.2.55 |  |  | JUNTA ARGAMASSADA ENTRE TUBO DN 100 MM E O POÇO DE VISITA/ CAIXA DE CONCRETO OU ALVENARIA EM REDES DE ESGOTO. AF_01/2021 | und | 32 |  |  | 0 | 0 | 0 | 0
11.2.56 |  |  | JUNTA ARGAMASSADA ENTRE TUBO DN 300 MM E O POÇO DE VISITA/ CAIXA DE CONCRETO OU ALVENARIA EM REDES DE ESGOTO. AF_01/2021 | und | 4 |  |  | 0 | 0 | 0 | 0
11.2.57 |  |  | RASGO LINEAR MANUAL EM ALVENARIA, PARA RAMAIS/ DISTRIBUIÇÃO DE INSTALAÇÕES HIDRÁULICAS, DIÂMETROS MENORES OU IGUAIS A 40 MM. AF_09/2023 | m | 8.4 |  |  | 0 | 0 | 0 | 0
11.2.58 |  |  | CHUMBAMENTO LINEAR EM ALVENARIA PARA RAMAIS/DISTRIBUIÇÃO DE INSTALAÇÕES HIDRÁULICAS COM DIÂMETROS MENORES OU IGUAIS A 40 MM. AF_09/2023 | m | 8.4 |  |  | 0 | 0 | 0 | 0
11.2.59 |  |  | RASGO LINEAR MANUAL EM ALVENARIA, PARA RAMAIS/ DISTRIBUIÇÃO DE INSTALAÇÕES HIDRÁULICAS, DIÂMETROS MAIORES QUE 40 MM E MENORES OU IGUAIS A 75 MM. AF_09/2023 | m | 7.8 |  |  | 0 | 0 | 0 | 0
11.2.60 |  |  | CHUMBAMENTO LINEAR EM ALVENARIA PARA RAMAIS/DISTRIBUIÇÃO DE INSTALAÇÕES HIDRÁULICAS COM DIÂMETROS MAIORES QUE 40 MM E MENORES OU IGUAIS A 75 MM. AF_09/2023 | m | 7.8 |  |  | 0 | 0 | 0 | 0
11.2.61 |  |  | ESCAVAÇÃO MANUAL DE VALA. AF_09/2024 | m³ | 29.09 |  |  | 0 | 0 | 0 | 0
11.2.62 |  |  | REATERRO MANUAL DE VALAS, COM COMPACTADOR DE SOLOS DE PERCUSSÃO. AF_08/2023 | m³ | 28.34 |  |  | 0 | 0 | 0 | 0
11.2.63 |  |  | PREPARO DE FUNDO DE VALA COM LARGURA MENOR QUE 1,5 M, COM CAMADA DE AREIA, LANÇAMENTO MANUAL. AF_08/2020 | m³ | 2.28 |  |  | 0 | 0 | 0 | 0
11.2.64 |  |  | CARGA, MANOBRA E DESCARGA DE SOLOS E MATERIAIS GRANULARES EM CAMINHÃO BASCULANTE 10 M³ - CARGA COM ESCAVADEIRA HIDRÁULICA (CAÇAMBA DE 1,20 M³ / 155 HP) E DESCARGA LIVRE (UNIDADE: M3). AF_07/2020 | m³ | 16.13 |  |  | 0 | 0 | 0 | 0
11.2.65 |  |  | TRANSPORTE COM CAMINHÃO BASCULANTE DE 10 M³, EM VIA URBANA PAVIMENTADA, DMT ATÉ 30 KM (UNIDADE: M3XKM). AF_07/2020 | m³xkm | 483.9 |  |  | 0 | 0 | 0 | 0
11.3 |  |  | ÁGUA QUENTE | [7 empty] | 0
11.3.1 |  |  | TUBO, PPR, DN 25 MM, CLASSE PN 20, INSTALADO EM RESERVAÇÃO PREDIAL DE ÁGUA - FORNECIMENTO E INSTALAÇÃO. AF_04/2024 | m | 39.8 |  |  | 0 | 0 | 0 | 0
11.3.2 |  |  | TUBO, PPR, DN 32 MM, CLASSE PN 25, INSTALADO EM RESERVAÇÃO PREDIAL DE ÁGUA - FORNECIMENTO E INSTALAÇÃO. AF_04/2024 | m | 17.2 |  |  | 0 | 0 | 0 | 0
11.3.3 |  |  | LUVA, PPR, DN 25 MM, CLASSE PN 25, INSTALADO EM RAMAL OU SUB-RAMAL DE ÁGUA FORNECIMENTO E INSTALAÇÃO. AF_08/2022 | und | 6 |  |  | 0 | 0 | 0 | 0
11.3.4 |  |  | CURVA 90 GRAUS, PPR, DN 25 MM, INSTALADO EM RAMAL OU SUB-RAMAL DE ÁGUA - FORNECIMENTO E INSTALAÇÃO. AF_08/2022 | und | 16 |  |  | 0 | 0 | 0 | 0
11.3.5 |  |  | TÊ NORMAL, PPR, DN 25 MM, CLASSE PN 25, INSTALADO EM RAMAL OU SUB-RAMAL DE ÁGUA FORNECIMENTO E INSTALAÇÃO. AF_08/2022 | und | 5 |  |  | 0 | 0 | 0 | 0
11.3.6 |  |  | JOELHO 90 GRAUS, PPR, DN 25 MM, CLASSE PN 25, INSTALADO EM RAMAL OU SUB-RAMAL DE ÁGUA FORNECIMENTO E INSTALAÇÃO. AF_08/2022 | und | 2 |  |  | 0 | 0 | 0 | 0
11.3.7 |  |  | JOELHO 90 GRAUS, PPR, DN 32 MM, CLASSE PN 25, INSTALADO EM PRUMADA DE ÁGUA FORNECIMENTO E INSTALAÇÃO . AF_08/2022 | und | 3 |  |  | 0 | 0 | 0 | 0
11.3.8 |  |  | JOELHO DE TRANSIÇÃO, 90 GRAUS, CPVC, SOLDÁVEL, DN 22MM X 1/2", INSTALADO EM RAMAL OU SUB-RAMAL DE ÁGUA - FORNECIMENTO E INSTALAÇÃO. AF_06/2022 | und | 9 |  |  | 0 | 0 | 0 | 0
11.3.9 |  |  | ADAPTADOR DE TRANSIÇÃO F/M 25 mm x 3/4" | und | 14 |  |  | 0 | 0 | 0 | 0
11.3.10 |  |  | CONECTOR EM BRONZE/LATÃO, DN 22 MM X 3/4", SEM ANEL DE SOLDA, BOLSA X ROSCA F, INSTALADO EM RAMAL DE DISTRIBUIÇÃO DE HIDRÁULICA PREDIAL - FORNECIMENTO E INSTALAÇÃO. AF_04/2022 | und | 2 |  |  | 0 | 0 | 0 | 0
11.3.11 |  |  | REGISTRO DE GAVETA BRUTO, LATÃO, ROSCÁVEL, 1" - FORNECIMENTO E INSTALAÇÃO. AF_08/2021 | und | 1 |  |  | 0 | 0 | 0 | 0
11.3.12 |  |  | REGISTRO DE GAVETA BRUTO, LATÃO, ROSCÁVEL, 3/4", COM ACABAMENTO E CANOPLA CROMADOS - FORNECIMENTO E INSTALAÇÃO. AF_08/2021 | und | 8 |  |  | 0 | 0 | 0 | 0
11.3.13 |  |  | ADAPTADOR CURTO COM BOLSA E ROSCA PARA REGISTRO, PVC, SOLDÁVEL, DN 25MM X 3/4, INSTALADO EM RAMAL OU SUB-RAMAL DE ÁGUA - FORNECIMENTO E INSTALAÇÃO. AF_06/2022 | und | 2 |  |  | 0 | 0 | 0 | 0
11.3.14 |  |  | LUVA SOLDÁVEL E COM ROSCA, PVC, SOLDÁVEL, DN 25MM X 3/4, INSTALADO EM RAMAL OU SUB-RAMAL DE ÁGUA - FORNECIMENTO E INSTALAÇÃO. AF_06/2022 | und | 2 |  |  | 0 | 0 | 0 | 0
11.3.15 |  |  | CONECTOR FÊMEA, PPR, 32 X 1", CLASSE PN 25, INSTALADO EM RAMAL DE DISTRIBUIÇÃO DE ÁGUA FORNECIMENTO E INSTALAÇÃO. AF_08/2022 | und | 4 |  |  | 0 | 0 | 0 | 0
11.3.16 |  |  | JOELHO DE TRANSIÇÃO, 90 GRAUS, PPR, DN 25MM X 1/2", INSTALADO EM RAMAL OU SUB-RAMAL DE ÁGUA - FORNECIMENTO E INSTALAÇÃO. AF_06/2022 | und | 11 |  |  | 0 | 0 | 0 | 0
11.3.17 |  |  | MÃO DE OBRA INSTALAÇÃO AQUECEDOR DE PASSAGEM A GAS | und | 2 |  |  | 0 | 0 | 0 | 0
11.3.18 |  |  | Fornecimento e instalação de Pressurizador PL20 da Lorenzetti ou equivalente | und | 2 |  |  | 0 | 0 | 0 | 0
|  |  | TOTAIS | [5 empty] | 0 | 0
0
12 |  |  | LOUÇAS E METAIS | [7 empty] | 0
12.1 |  |  | LOUÇAS | [7 empty] | 0
12.1.1 |  |  | VASO SANITÁRIO SIFONADO COM CAIXA ACOPLADA LOUÇA BRANCA - FORNECIMENTO E INSTALAÇÃO. AF_01/2020 | und | 4 |  |  | 0 | 0 | 0 | 0
12.1.2 |  |  | LAVATÓRIO LOUÇA BRANCA COM COLUNA, 45 X 55CM OU EQUIVALENTE, PADRÃO MÉDIO - FORNECIMENTO E INSTALAÇÃO. AF_01/2020 | und | 9 |  |  | 0 | 0 | 0 | 0
12.1.3 |  |  | CUBA DE EMBUTIR OVAL EM LOUÇA BRANCA, 35 X 50CM OU EQUIVALENTE - FORNECIMENTO E INSTALAÇÃO. AF_01/2020 | und | 4 |  |  | 0 | 0 | 0 | 0
12.1.4 |  |  | TANQUE DE LOUÇA BRANCA COM COLUNA, 30L OU EQUIVALENTE - FORNECIMENTO E INSTALAÇÃO. AF_01/2020 | und | 2 |  |  | 0 | 0 | 0 | 0
12.2 |  |  | METAIS | [7 empty] | 0
12.2.1 |  |  | CUBA DE EMBUTIR RETANGULAR DE AÇO INOXIDÁVEL, 46 X 30 X 12 CM - FORNECIMENTO E INSTALAÇÃO. AF_01/2020 | und | 1 |  |  | 0 | 0 | 0 | 0
12.2.2 |  |  | TORNEIRA CROMADA DE MESA PARA LAVATORIO TEMPORIZADA PRESSAO BICA BAIXA - FORNECIMENTO E INSTALAÇÃO | und | 19 |  |  | 0 | 0 | 0 | 0
12.2.3 |  |  | TORNEIRA CROMADA TUBO MÓVEL, DE MESA, 1/2" OU 3/4", PARA PIA DE COZINHA, PADRÃO ALTO - FORNECIMENTO E INSTALAÇÃO. AF_01/2020 | und | 10 |  |  | 0 | 0 | 0 | 0
12.2.4 |  |  | TORNEIRA CROMADA 1/2" OU 3/4" PARA TANQUE, PADRÃO MÉDIO - FORNECIMENTO E INSTALAÇÃO. AF_01/2020 | und | 2 |  |  | 0 | 0 | 0 | 0
12.2.5 |  |  | MISTURADOR DE PAREDE BICA ALTA MÓVEL ACABAMENTO CROMADO - FORNECIMENTO E INSTALAÇÃO | und | 11 |  |  | 0 | 0 | 0 | 0
12.3 |  |  | ACESSÓRIOS | [7 empty] | 0
12.3.1 |  |  | ASSENTO SANITÁRIO CONVENCIONAL - FORNECIMENTO E INSTALACAO. AF_01/2020 | und | 4 |  |  | 0 | 0 | 0 | 0
12.3.2 |  |  | PAPELEIRA PARA PAPEL HIGIÊNICO TIPO ROLÃO | und | 4 |  |  | 0 | 0 | 0 | 0
12.3.3 |  |  | TOALHEIRO PLASTICO TIPO DISPENSER PARA PAPEL TOALHA INTERFOLHADO - FORNECIMENTO E INSTALAÇÃO | und | 13 |  |  | 0 | 0 | 0 | 0
12.3.4 |  |  | SABONETEIRA PLASTICA TIPO DISPENSER PARA SABONETE LIQUIDO COM RESERVATORIO 800 A 1500 ML, INCLUSO FIXAÇÃO. AF_01/2020 | und | 13 |  |  | 0 | 0 | 0 | 0
12.3.5 |  |  | ENGATE FLEXÍVEL EM INOX, 1/2 X 30CM - FORNECIMENTO E INSTALAÇÃO. AF_01/2020 | und | 25 |  |  | 0 | 0 | 0 | 0
12.3.6 |  |  | SIFÃO DO TIPO GARRAFA EM METAL CROMADO 1 X 1.1/2" - FORNECIMENTO E INSTALAÇÃO. AF_01/2020 | und | 27 |  |  | 0 | 0 | 0 | 0
12.3.7 |  |  | CHUVEIRO ELÉTRICO COMUM CORPO PLÁSTICO, TIPO DUCHA - FORNECIMENTO E INSTALAÇÃO. AF_01/2020 | und | 2 |  |  | 0 | 0 | 0 | 0
12.3.8 |  |  | VÁLVULA EM METAL CROMADO 1.1/2" X 1.1/2" PARA TANQUE OU LAVATÓRIO, COM OU SEM LADRÃO - FORNECIMENTO E INSTALAÇÃO. AF_01/2020 | und | 14 |  |  | 0 | 0 | 0 | 0
12.3.9 |  |  | VÁLVULA EM METAL CROMADO TIPO AMERICANA 3.1/2" X 1.1/2" PARA PIA - FORNECIMENTO E INSTALAÇÃO. AF_01/2020 | und | 13 |  |  | 0 | 0 | 0 | 0
12.3.10 |  |  | ESPELHO CRISTAL, ESPESSURA 4MM, COM PARAFUSOS DE FIXACAO, SEM MOLDURA | m² | 1.92 |  |  | 0 | 0 | 0 | 0
12.4 |  |  | BANCADAS | [7 empty] | 0
12.4.1 |  |  | BANCADA DE GRANITO CINZA ANDORINHA POLIDO PARA CUBAS EM LOUÇA OU INÓX- FORNECIMENTO E INSTALAÇÃO. | m² | 1.88 |  |  | 0 | 0 | 0 | 0
12.4.2 |  |  | SUPORTE MÃO FRANCESA EM ACO, ABAS IGUAIS 40 CM, CAPACIDADE MINIMA 70 KG, BRANCO - FORNECIMENTO E INSTALAÇÃO. AF_01/2020 | und | 4 |  |  | 0 | 0 | 0 | 0
|  |  | TOTAIS | [5 empty] | 0 | 0
0
13 |  |  | INSTALAÇÕES ELÉTRICAS | [7 empty] | 0
13.1 |  |  | ELÉTRICA | [7 empty] | 0
13.1.1 |  |  | CABO DE COBRE FLEXÍVEL ISOLADO, 1,5 MM², ANTI-CHAMA 450/750 V, PARA CIRCUITOS TERMINAIS - FORNECIMENTO E INSTALAÇÃO. AF_03/2023 | m | 1098.4 |  |  | 0 | 0 | 0 | 0
13.1.2 |  |  | CABO DE COBRE FLEXÍVEL ISOLADO, 2,5 MM², ANTI-CHAMA 450/750 V, PARA CIRCUITOS TERMINAIS - FORNECIMENTO E INSTALAÇÃO. AF_03/2023 | m | 2818 |  |  | 0 | 0 | 0 | 0
13.1.3 |  |  | CABO DE COBRE FLEXÍVEL ISOLADO, 4 MM², ANTI-CHAMA 450/750 V, PARA CIRCUITOS TERMINAIS - FORNECIMENTO E INSTALAÇÃO. AF_03/2024 | m | 645 |  |  | 0 | 0 | 0 | 0
13.1.4 |  |  | CABO DE COBRE FLEXÍVEL ISOLADO, 4 MM², ANTI-CHAMA 0,6/1,0 KV, PARA CIRCUITOS TERMINAIS - FORNECIMENTO E INSTALAÇÃO. AF_03/2023 | m | 321 |  |  | 0 | 0 | 0 | 0
13.1.5 |  |  | CABO DE COBRE FLEXÍVEL ISOLADO, 6 MM², ANTI-CHAMA 450/750 V, PARA CIRCUITOS TERMINAIS - FORNECIMENTO E INSTALAÇÃO. AF_03/2023 | m | 50.4 |  |  | 0 | 0 | 0 | 0
13.1.6 |  |  | CABO DE COBRE FLEXÍVEL ISOLADO, 10 MM², ANTI-CHAMA 450/750 V, PARA CIRCUITOS TERMINAIS - FORNECIMENTO E INSTALAÇÃO. AF_03/2023 | m | 108.9 |  |  | 0 | 0 | 0 | 0
13.1.7 |  |  | CABO DE COBRE FLEXÍVEL ISOLADO, 10 MM², ANTI-CHAMA 0,6/1,0 KV, PARA CIRCUITOS TERMINAIS - FORNECIMENTO E INSTALAÇÃO. AF_03/2023 | m | 208 |  |  | 0 | 0 | 0 | 0
13.1.8 |  |  | CABO DE COBRE FLEXÍVEL ISOLADO, 16 MM², ANTI-CHAMA 0,6/1,0 KV, PARA CIRCUITOS TERMINAIS - FORNECIMENTO E INSTALAÇÃO. AF_03/2023 | m | 17.2 |  |  | 0 | 0 | 0 | 0
13.1.9 |  |  | CABO DE COBRE ISOLADO, 25 MM², ANTI-CHAMA 0,6/1 KV, INSTALADO EM ELETROCALHA OU PERFILADO - FORNECIMENTO E INSTALAÇÃO. AF_10/2020 | m | 83 |  |  | 0 | 0 | 0 | 0
13.1.10 |  |  | CABO DE COBRE FLEXÍVEL ISOLADO, 50 MM², ANTI-CHAMA 0,6/1,0 KV, PARA REDE ENTERRADA DE DISTRIBUIÇÃO DE ENERGIA ELÉTRICA - FORNECIMENTO E INSTALAÇÃO. AF_12/2021 | m | 57.2 |  |  | 0 | 0 | 0 | 0
13.1.11 |  |  | CABO DE COBRE FLEXÍVEL ISOLADO, 95 MM², ANTI-CHAMA 0,6/1,0 KV, PARA REDE ENTERRADA DE DISTRIBUIÇÃO DE ENERGIA ELÉTRICA - FORNECIMENTO E INSTALAÇÃO. AF_12/2021 | m | 495 |  |  | 0 | 0 | 0 | 0
13.1.12 |  |  | DISJUNTOR MONOPOLAR TIPO DIN, CORRENTE NOMINAL DE 10A - FORNECIMENTO E INSTALAÇÃO. AF_10/2020 | und | 5 |  |  | 0 | 0 | 0 | 0
13.1.13 |  |  | DISJUNTOR MONOPOLAR TIPO DIN, CORRENTE NOMINAL DE 16A - FORNECIMENTO E INSTALAÇÃO. AF_10/2020 | und | 32 |  |  | 0 | 0 | 0 | 0
13.1.14 |  |  | DISJUNTOR MONOPOLAR TIPO DIN, CORRENTE NOMINAL DE 20A - FORNECIMENTO E INSTALAÇÃO. AF_10/2020 | und | 5 |  |  | 0 | 0 | 0 | 0
13.1.15 |  |  | DISJUNTOR MONOPOLAR TIPO DIN, CORRENTE NOMINAL DE 25A - FORNECIMENTO E INSTALAÇÃO. AF_10/2020 | und | 2 |  |  | 0 | 0 | 0 | 0
13.1.16 |  |  | DISJUNTOR MONOPOLAR TIPO DIN, CORRENTE NOMINAL DE 40A - FORNECIMENTO E INSTALAÇÃO. AF_10/2020 | und | 2 |  |  | 0 | 0 | 0 | 0
13.1.17 |  |  | DISJUNTOR TRIPOLAR TIPO DIN, CORRENTE NOMINAL DE 16A - FORNECIMENTO E INSTALAÇÃO. AF_10/2020 | und | 4 |  |  | 0 | 0 | 0 | 0
13.1.18 |  |  | DISJUNTOR TRIPOLAR TIPO DIN, CORRENTE NOMINAL DE 20A - FORNECIMENTO E INSTALAÇÃO. AF_10/2020 | und | 5 |  |  | 0 | 0 | 0 | 0
13.1.19 |  |  | DISJUNTOR TRIPOLAR TIPO DIN, CORRENTE NOMINAL DE 25A - FORNECIMENTO E INSTALAÇÃO. AF_10/2020 | und | 3 |  |  | 0 | 0 | 0 | 0
13.1.20 |  |  | DISJUNTOR TRIPOLAR TIPO DIN, CORRENTE NOMINAL DE 32A - FORNECIMENTO E INSTALAÇÃO. AF_10/2020 | und | 1 |  |  | 0 | 0 | 0 | 0
13.1.21 |  |  | DISJUNTOR TRIPOLAR TIPO DIN, CORRENTE NOMINAL DE 50A - FORNECIMENTO E INSTALAÇÃO. AF_10/2020 | und | 2 |  |  | 0 | 0 | 0 | 0
13.1.22 |  |  | DISJUNTOR TRIPOLAR TIPO DIN, CORRENTE NOMINAL DE 80A - FORNECIMENTO E INSTALAÇÃO. AF_04/2016 | und | 2 |  |  | 0 | 0 | 0 | 0
13.1.23 |  |  | DISJUNTOR TERMOMAGNÉTICO TRIPOLAR , CORRENTE NOMINAL DE 160A - FORNECIMENTO E INSTALAÇÃO.(ORSE) | und | 2 |  |  | 0 | 0 | 0 | 0
13.1.24 |  |  | DISJUNTOR TERMOMAGNÉTICO TRIPOLAR , CORRENTE NOMINAL DE 300A - FORNECIMENTO E INSTALAÇÃO. | und | 1 |  |  | 0 | 0 | 0 | 0
13.1.25 |  |  | DISPOSITIVO DPS CLASSE II, 1 POLO, TENSAO MAXIMA DE 275 V, CORRENTE MAXIMA DE *45* KA (TIPO AC) - FORNECIMENTO E INSTALAÇÃO | und | 3 |  |  | 0 | 0 | 0 | 0
13.1.26 |  |  | DISPOSITIVO DR, 2 POLOS, SENSIBILIDADE DE 30 MA, CORRENTE DE 40 A, TIPO AC - FORNECIMENTO E INSTALAÇÃO | und | 2 |  |  | 0 | 0 | 0 | 0
13.1.27 |  |  | DISPOSITIVO DR, 4 POLOS, SENSIBILIDADE DE 30 MA, CORRENTE DE 63 A, TIPO AC - FORNECIMENTO E INSTALAÇÃO | und | 6 |  |  | 0 | 0 | 0 | 0
13.1.28 |  |  | ELETRODUTO FLEXÍVEL CORRUGADO, PVC, DN 25 MM (3/4"), PARA CIRCUITOS TERMINAIS, INSTALADO EM PAREDE - FORNECIMENTO E INSTALAÇÃO. AF_03/2023 | m | 320.7 |  |  | 0 | 0 | 0 | 0
13.1.29 |  |  | ELETRODUTO FLEXÍVEL CORRUGADO, PVC, DN 32 MM (1"), PARA CIRCUITOS TERMINAIS, INSTALADO EM PAREDE - FORNECIMENTO E INSTALAÇÃO. AF_03/2023 | m | 20 |  |  | 0 | 0 | 0 | 0
13.1.30 |  |  | ELETRODUTO FLEXÍVEL CORRUGADO, PEAD, DN 32 MM (1"), PARA CIRCUITOS TERMINAIS, INSTALADO EM FORRO - FORNECIMENTO E INSTALAÇÃO. AF_03/2023 | m | 12.7 |  |  | 0 | 0 | 0 | 0
13.1.31 |  |  | ELETRODUTO FLEXÍVEL CORRUGADO, PEAD, DN 50 (1 1/2"), PARA REDE ENTERRADA DE DISTRIBUIÇÃO DE ENERGIA ELÉTRICA - FORNECIMENTO E INSTALAÇÃO. AF_12/2021 | m | 10 |  |  | 0 | 0 | 0 | 0
13.1.32 |  |  | ELETRODUTO FLEXÍVEL CORRUGADO, PEAD, DN 90 (3"), PARA REDE ENTERRADA DE DISTRIBUIÇÃO DE ENERGIA ELÉTRICA - FORNECIMENTO E INSTALAÇÃO. AF_12/2021 | m | 110 |  |  | 0 | 0 | 0 | 0
13.1.33 |  |  | ELETRODUTO RÍGIDO ROSCÁVEL, PVC, DN 25 MM (3/4"), PARA CIRCUITOS TERMINAIS, INSTALADO EM PAREDE - FORNECIMENTO E INSTALAÇÃO. AF_03/2023 | m | 225 |  |  | 0 | 0 | 0 | 0
13.1.34 |  |  | ELETRODUTO RÍGIDO ROSCÁVEL, PVC, DN 32 MM (1"), PARA CIRCUITOS TERMINAIS, INSTALADO EM PAREDE - FORNECIMENTO E INSTALAÇÃO. AF_03/2023 | m | 135 |  |  | 0 | 0 | 0 | 0
13.1.35 |  |  | ELETRODUTO RÍGIDO ROSCÁVEL, PVC, DN 60 MM (2"), PARA REDE ENTERRADA DE DISTRIBUIÇÃO DE ENERGIA ELÉTRICA - FORNECIMENTO E INSTALAÇÃO. AF_12/2021 | m | 12 |  |  | 0 | 0 | 0 | 0
13.1.36 |  |  | ELETRODUTO RIGIDO, EM ACO ZINCADO OU GALVANIZADO, TIPO LEVE, DN=3/4", APARENTE - FORNECIMENTO E INSTALAÇÃO. AF_10/2022 | m | 30.3 |  |  | 0 | 0 | 0 | 0
13.1.37 |  |  | ELETRODUTO RIGIDO, EM ACO ZINCADO OU GALVANIZADO, TIPO LEVE, DN=1", APARENTE - FORNECIMENTO E INSTALAÇÃO. AF_10/2022 | m | 9.5 |  |  | 0 | 0 | 0 | 0
13.1.38 |  |  | CURVA 90 GRAUS PARA ELETRODUTO, PVC, ROSCÁVEL, DN 25 MM (3/4"), PARA CIRCUITOS TERMINAIS, INSTALADA EM LAJE - FORNECIMENTO E INSTALAÇÃO. AF_03/2023 | und | 48 |  |  | 0 | 0 | 0 | 0
13.1.39 |  |  | LUVA PARA ELETRODUTO, PVC, ROSCÁVEL, DN 25 MM (3/4"), PARA CIRCUITOS TERMINAIS, INSTALADA EM PAREDE - FORNECIMENTO E INSTALAÇÃO. AF_03/2023 | und | 5 |  |  | 0 | 0 | 0 | 0
13.1.40 |  |  | LUVA PARA ELETRODUTO, PVC, ROSCÁVEL, DN 32 MM (1"), PARA CIRCUITOS TERMINAIS, INSTALADA EM PAREDE - FORNECIMENTO E INSTALAÇÃO. AF_03/2023 | und | 11 |  |  | 0 | 0 | 0 | 0
13.1.41 |  |  | LUVA DE EMENDA PARA ELETRODUTO, AÇO GALVANIZADO, DN 20 MM (3/4''), APARENTE - FORNECIMENTO E INSTALAÇÃO. AF_10/2022 | und | 10 |  |  | 0 | 0 | 0 | 0
13.1.42 |  |  | CONDULETE DE ALUMÍNIO, TIPO C, PARA ELETRODUTO DE AÇO GALVANIZADO DN 25 MM (1''), APARENTE - FORNECIMENTO E INSTALAÇÃO. AF_10/2022 | und | 1 |  |  | 0 | 0 | 0 | 0
13.1.43 |  |  | CONDULETE DE ALUMÍNIO, TIPO E, PARA ELETRODUTO DE AÇO GALVANIZADO DN 25 MM (1''), APARENTE - FORNECIMENTO E INSTALAÇÃO. AF_10/2022 | und | 3 |  |  | 0 | 0 | 0 | 0
13.1.44 |  |  | CONDULETE DE ALUMÍNIO, TIPO E, PARA ELETRODUTO DE AÇO GALVANIZADO DN 20 MM (3/4''), APARENTE - FORNECIMENTO E INSTALAÇÃO. AF_10/2022 | und | 12 |  |  | 0 | 0 | 0 | 0
13.1.45 |  |  | CONDULETE DE ALUMÍNIO, TIPO LL, PARA ELETRODUTO DE AÇO GALVANIZADO DN 25 MM (1''), APARENTE - FORNECIMENTO E INSTALAÇÃO. AF_10/2022 | und | 2 |  |  | 0 | 0 | 0 | 0
13.1.46 |  |  | CONDULETE EM PVC RÍGIDO, P/ELETRODUTO SOLDÁVEL D=1/2"E 3/4", SEM TAMPA (MODELOS: C,E,B,L,T,X), Tigre ou similar | und | 180 |  |  | 0 | 0 | 0 | 0
13.1.47 |  |  | CONDULETE EM PVC RÍGIDO, P/ELETRODUTO SOLDÁVEL D=1", SEM TAMPA (MODELOS: C,E,B,L,T,X), Tigre ou similar | und | 20 |  |  | 0 | 0 | 0 | 0
13.1.48 |  |  | CAIXA RETANGULAR 4" X 2" MÉDIA (1,30 M DO PISO), PVC, INSTALADA EM PAREDE - FORNECIMENTO E INSTALAÇÃO. AF_03/2023 | und | 122 |  |  | 0 | 0 | 0 | 0
13.1.49 |  |  | CAIXA OCTOGONAL 4" X 4", PVC, INSTALADA EM LAJE - FORNECIMENTO E INSTALAÇÃO. AF_03/2023 | und | 47 |  |  | 0 | 0 | 0 | 0
13.1.50 |  |  | Fornecimento e instalação de tampa cega p/condulete caixa 4" x 2" | und | 131 |  |  | 0 | 0 | 0 | 0
13.1.51 |  |  | INTERRUPTOR SIMPLES (1 MÓDULO), 10A/250V, INCLUINDO SUPORTE E PLACA - FORNECIMENTO E INSTALAÇÃO. AF_03/2023 | und | 24 |  |  | 0 | 0 | 0 | 0
13.1.52 |  |  | INTERRUPTOR PARALELO (1 MÓDULO), 10A/250V, INCLUINDO SUPORTE E PLACA - FORNECIMENTO E INSTALAÇÃO. AF_03/2023 | und | 6 |  |  | 0 | 0 | 0 | 0
13.1.53 |  |  | INTERRUPTOR SIMPLES (2 MÓDULOS), 10A/250V, INCLUINDO SUPORTE E PLACA - FORNECIMENTO E INSTALAÇÃO. AF_03/2023 | und | 3 |  |  | 0 | 0 | 0 | 0
13.1.54 |  |  | TOMADA MÉDIA DE EMBUTIR (1 MÓDULO), 2P+T 10 A, INCLUINDO SUPORTE E PLACA - FORNECIMENTO E INSTALAÇÃO. AF_03/2023 | und | 41 |  |  | 0 | 0 | 0 | 0
13.1.55 |  |  | TOMADA MÉDIA DE EMBUTIR (2 MÓDULOS), 2P+T 10 A, INCLUINDO SUPORTE E PLACA - FORNECIMENTO E INSTALAÇÃO. AF_03/2023 | und | 2 |  |  | 0 | 0 | 0 | 0
13.1.56 |  |  | TOMADA MÉDIA DE EMBUTIR (1 MÓDULO), 2P+T 20 A, INCLUINDO SUPORTE E PLACA - FORNECIMENTO E INSTALAÇÃO. AF_03/2023 | und | 58 |  |  | 0 | 0 | 0 | 0
13.1.57 |  |  | TOMADA MÉDIA DE EMBUTIR (2 MÓDULOS), 2P+T 20 A, INCLUINDO SUPORTE E PLACA - FORNECIMENTO E INSTALAÇÃO. AF_03/2023 | und | 51 |  |  | 0 | 0 | 0 | 0
13.1.58 |  |  | TOMADA INDUSTRIAL BLINDADA 4P + T 63 A - FORNECIMENTO E INSTALAÇÃO | und | 2 |  |  | 0 | 0 | 0 | 0
13.1.59 |  |  | PLACA PARA CAIXA 2X4 COM 1 FURO PARA PASSAGEM DE FIO - FORNECIMENTO E INSTALAÇÃO | und | 10 |  |  |  | 0 | 0 | 0
13.1.60 |  |  | CAIXA ENTERRADA ELÉTRICA RETANGULAR, EM CONCRETO PRÉ-MOLDADO, FUNDO COM BRITA, DIMENSÕES INTERNAS: 0,3X0,3X0,3 M. AF_12/2020 | und | 2 |  |  | 0 | 0 | 0 | 0
13.1.61 |  |  | CAIXA DE PASSAGEM PARA TELEFONE 15X15X10CM (SOBREPOR), FORNECIMENTO E INSTALACAO. AF_11/2019 | und | 10 |  |  | 0 | 0 | 0 | 0
13.1.62 |  |  | TE HORIZONTAL 90 PARA ELETROCALHA TIPO U 100 X 50 MM - FORNECIMENTO E INSTALAÇÃO (ORSE) | und | 3 |  |  | 0 | 0 | 0 | 0
13.1.63 |  |  | FORNECIMENTO E INSTALAÇÃO DE ELETROCALHA METÁLICA PERFURADA 100 X 50 MM (ORSE) | m | 90 |  |  | 0 | 0 | 0 | 0
13.1.64 |  |  | FORNECIMENTO E INSTALAÇÃO DE TAMPA DE ENCAIXE 100 X 3000 MM, GALVANIZADA À FOGO, PARA ELETROCALHA METÁLICA (ORSE) | m | 90 |  |  | 0 | 0 | 0 | 0
13.1.65 |  |  | CURVA HORIZONTAL 90 PARA ELETROCALHA TIPO U 100 X 50 MM - FORNECIMENTO E INSTALAÇÃO (ORSE) | und | 3 |  |  | 0 | 0 | 0 | 0
13.1.66 |  |  | SUPORTE VERTICAL 100 X 50 MM PARA FIXAÇÃO DE ELETROCALHA METÁLICA ( REF.: MOPA OU SIMILAR) | und | 25 |  |  | 0 | 0 | 0 | 0
13.1.67 |  |  | CURVA VERTICAL 100 X 50 MM PARA ELETROCALHA METÁLICA, COM ÂNGULO 90° - FORNECIMENTO E INSTALAÇÃO | und | 11 |  |  | 0 | 0 | 0 | 0
13.1.68 |  |  | CURVA VERTICAL 100 X 50 MM PARA ELETROCALHA METÁLICA, COM ÂNGULO 45° - FORNECIMENTO E INSTALAÇÃO | und | 10 |  |  | 0 | 0 | 0 | 0
13.1.69 |  |  | Tala plana perfurada 50mm para eletrocalha metálica (ref.: mopa ou similar) | und | 124 |  |  | 0 | 0 | 0 | 0
13.1.70 |  |  | SAIDA HORIZONTAL PARA ELETRODUTO 3/4" | und | 59 |  |  | 0 | 0 | 0 | 0
13.1.71 |  |  | Fornecimento e instalação de saída horizontal dupla para eletroduto 1" | und | 5 |  |  | 0 | 0 | 0 | 0
13.1.72 |  |  | FIXAÇÃO DE ELETROCALHAS E PERFILADOS COM VERGALHÃO (TIRANTE) COM ROSCA TOTAL Ø 1/4"X1000MM (ORSE) | m | 54 |  |  | 0 | 0 | 0 | 0
13.1.73 |  |  | SUPORTE MÃO FRANCESA EM AÇO E GRAMPO EM "U" PARA TUBULAÇÃO ATÉ 4" - FORNECIMENTO E INSTALAÇÃO | und | 61 |  |  | 0 | 0 | 0 | 0
13.1.74 |  |  | Luminária de sobrepor EF74-S1200840, 12W, 1100lm, 4000K - Lumicenter ou equivalente - completa - Fornecimento e instalação | und | 26 |  |  | 0 | 0 | 0 | 0
13.1.75 |  |  | Luminária de sobrepor EHT24-S4000830, hermética, 35W, 4320lm, 3000K - Lumicenter ou equivalente - completa - fornecimento e instalação | und | 32 |  |  | 0 | 0 | 0 | 0
13.1.76 |  |  | Luminária de embutir EF71-E1200830, 12W, 1200lm, 3000K - Lumicenter ou equivalente - completa - Fornecimento e instalação | und | 6 |  |  | 0 | 0 | 0 | 0
13.1.77 |  |  | Luminária de Embutir LED com difusor em acrílico leitoso. Corpo em chapa de aço tratada com pintura eletrostática microtexturizada. Driver incluso. 4000k - 35W - 3770 lm Referência: LHT43-E4000840. Marca: Lumicenter ou equivalente. Cor:Branca. Dimensões: 61,7x61,7x10,0 cm (LxPxA) - FORNECIMENTO E INSTALAÇÃO | und | 12 |  |  | 0 | 0 | 0 | 0
13.1.78 |  |  | PLUG MACHO 2P+T, ABNT, DE EMBUTIR, 10 A COM RABICHO DE CABO PP 3x1,5mm², COM 1,5M. | und | 32 |  |  | 0 | 0 | 0 | 0
13.1.79 |  |  | LUMINÁRIA ARANDELA TIPO TARTARUGA, DE SOBREPOR, COR PRETA, COM 1 LÂMPADA LED DE 6 W, SEM REATOR - FORNECIMENTO E INSTALAÇÃO. AF_09/2024 | und | 13 |  |  | 0 | 0 | 0 | 0
13.1.80 |  |  | RASGO LINEAR MANUAL EM ALVENARIA, PARA ELETRODUTOS, DIÂMETROS MENORES OU IGUAIS A 40 MM. AF_09/2023 | m | 268.4 |  |  | 0 | 0 | 0 | 0
13.1.81 |  |  | CHUMBAMENTO LINEAR EM ALVENARIA PARA ELETRODUTOS COM DIÂMETROS MENORES OU IGUAIS A 40 MM. AF_09/2023 | m | 268.4 |  |  | 0 | 0 | 0 | 0
13.1.82 |  |  | QUADRO DE DISTRIBUIÇÃO EM CHAPA GALVANIZADA, SOBREPOR, COM BARRAMENTO TRIFÁSICO PARA DISJUNTOR DE 150A - DIMENSÕES: 750X400X125MM - FORNECIMENTO E INSTALAÇÃO | und | 1 |  |  | 0 | 0 | 0 | 0
13.1.83 |  |  | QUADRO DE DISTRIBUIÇÃO EM CHAPA GALVANIZADA, SOBREPOR, COM BARRAMENTO TRIFÁSICO PARA DISJUNTOR DE 200A - DIMENSÕES: 750X475X125MM - FORNECIMENTO E INSTALAÇÃO | und | 1 |  |  | 0 | 0 | 0 | 0
13.1.84 |  |  | QUADRO DE DISTRIBUIÇÃO EM CHAPA GALVANIZADA, SOBREPOR, COM BARRAMENTO TRIFÁSICO PARA DISJUNTOR DE 300A - DIMENSÕES: 750X400X125MM - FORNECIMENTO E INSTALAÇÃO | und | 1 |  |  | 0 | 0 | 0 | 0
|  |  | TOTAIS | [5 empty] | 0 | 0
0
14 |  |  | INSTALAÇÕES PREVENTIVAS DE INCÊNDIO | [7 empty] | 0
14.1 |  |  | EXTINTORES | [7 empty] | 0
14.1.1 |  |  | EXTINTOR DE INCÊNDIO PORTÁTIL COM CARGA DE PQS DE 4 KG, CLASSE ABC - FORNECIMENTO E INSTALAÇÃO. | und | 4 |  |  | 0 | 0 | 0 | 0
14.1.2 |  |  | PLACA DE SINALIZACAO DE SEGURANCA CONTRA INCENDIO, FOTOLUMINESCENTE, 20x20 CM, EM PVC *2* MM ANTI-CHAMAS (SIMBOLOS, CORES E PICTOGRAMAS CONFORME NBR 13434) - FORNECIMENTO E INSTALAÇÃO | und | 4 |  |  | 0 | 0 | 0 | 0
14.2 |  |  | ILUMINAÇÃO DE EMERGÊNCIA | [7 empty] | 0
14.2.1 |  |  | LUMINÁRIA DE EMERGÊNCIA, COM 30 LÂMPADAS LED DE 2 W, SEM REATOR - FORNECIMENTO E INSTALAÇÃO. AF_02/2020 | und | 12 |  |  | 0 | 0 | 0 | 0
14.3 |  |  | SINALIZAÇÃO | [7 empty] | 0
14.3.1 |  |  | PLACA DE SINALIZACAO DE SEGURANCA CONTRA INCENDIO, FOTOLUMINESCENTE, RETANGULAR, *15 X 30* CM, EM PVC *2* MM ANTI-CHAMAS (SIMBOLOS, CORES E PICTOGRAMAS CONFORME NBR 13434) - FORNECIMENTO E INSTALAÇÃO | und | 11 |  |  | 0 | 0 | 0 | 0
14.3.2 |  |  | PLACA DE LOTAÇÃO MÁXIMA, FOTOLUMINESCENTE, RETANGULAR, *20 X 40* CM, EM PVC *2* MM ANTI-CHAMAS (SIMBOLOS, CORES E PICTOGRAMAS CONFORME NBR 13434) - FORNECIMENTO E INSTALAÇÃO | und | 2 |  |  | 0 | 0 | 0 | 0
14.3.3 |  |  | FITAS FOTOUMINESCENTE NAS BORDAS DOS DEGRAUS E PATAMARES, L=7CM | m | 22.4 |  |  | 0 | 0 | 0 | 0
14.4 |  |  | SISTEMA DE GÁS | [7 empty] | 0
14.4.1 |  |  | TUBO DE AÇO GALVANIZADO COM COSTURA, CLASSE MÉDIA, CONEXÃO ROSQUEADA, DN 15 (1/2"), INSTALADO EM RAMAIS E SUB-RAMAIS DE GÁS - FORNECIMENTO E INSTALAÇÃO. AF_10/2020 | M | 6.3 |  |  | 0 | 0 | 0 | 0
14.4.2 |  |  | TUBO DE AÇO GALVANIZADO COM COSTURA, CLASSE MÉDIA, CONEXÃO ROSQUEADA, DN 20 (3/4"), INSTALADO EM RAMAIS E SUB-RAMAIS DE GÁS - FORNECIMENTO E INSTALAÇÃO. AF_10/2020 | M | 2.9 |  |  | 0 | 0 | 0 | 0
14.4.3 |  |  | TUBO DE AÇO GALVANIZADO COM COSTURA, CLASSE MÉDIA, CONEXÃO ROSQUEADA, DN 25 (1"), INSTALADO EM RAMAIS E SUB-RAMAIS DE GÁS - FORNECIMENTO E INSTALAÇÃO. AF_10/2020 | M | 4.9 |  |  | 0 | 0 | 0 | 0
14.4.4 |  |  | TUBO DE AÇO GALVANIZADO COM COSTURA, CLASSE MÉDIA, CONEXÃO ROSQUEADA, DN 32 (1 1/4"), INSTALADO EM REDE DE ALIMENTAÇÃO PARA SPRINKLER - FORNECIMENTO E INSTALAÇÃO. AF_10/2020 | M | 10.8 |  |  | 0 | 0 | 0 | 0
14.4.5 |  |  | TUBO DE AÇO GALVANIZADO COM COSTURA, CLASSE MÉDIA, CONEXÃO ROSQUEADA, DN 40 (1 1/2"), INSTALADO EM REDE DE ALIMENTAÇÃO PARA SPRINKLER - FORNECIMENTO E INSTALAÇÃO. AF_10/2020 | M | 35.4 |  |  | 0 | 0 | 0 | 0
14.4.6 |  |  | TUBO DE AÇO GALVANIZADO COM COSTURA, CLASSE MÉDIA, CONEXÃO ROSQUEADA, DN 50 (2"), INSTALADO EM REDE DE ALIMENTAÇÃO PARA SPRINKLER - FORNECIMENTO E INSTALAÇÃO. AF_10/2020 | M | 29.8 |  |  | 0 | 0 | 0 | 0
14.4.7 |  |  | JOELHO 45 GRAUS, EM FERRO GALVANIZADO, CONEXÃO ROSQUEADA, DN 15 (1/2"), INSTALADO EM RAMAIS E SUB-RAMAIS DE GÁS - FORNECIMENTO E INSTALAÇÃO. AF_10/2020 | UN | 1 |  |  | 0 | 0 | 0 | 0
14.4.8 |  |  | JOELHO 90 GRAUS, EM FERRO GALVANIZADO, CONEXÃO ROSQUEADA, DN 15 (1/2"), INSTALADO EM RAMAIS E SUB-RAMAIS DE GÁS - FORNECIMENTO E INSTALAÇÃO. AF_10/2020 | UN | 12 |  |  | 0 | 0 | 0 | 0
14.4.9 |  |  | JOELHO 90 GRAUS, EM FERRO GALVANIZADO, CONEXÃO ROSQUEADA, DN 20 (3/4"), INSTALADO EM RAMAIS E SUB-RAMAIS DE GÁS - FORNECIMENTO E INSTALAÇÃO. AF_10/2020 | UN | 1 |  |  | 0 | 0 | 0 | 0
14.4.10 |  |  | JOELHO 90 GRAUS, EM FERRO GALVANIZADO, CONEXÃO ROSQUEADA, DN 25 (1"), INSTALADO EM RAMAIS E SUB-RAMAIS DE GÁS - FORNECIMENTO E INSTALAÇÃO. AF_10/2020 | UN | 1 |  |  | 0 | 0 | 0 | 0
14.4.11 |  |  | JOELHO 90 GRAUS, EM FERRO GALVANIZADO, CONEXÃO ROSQUEADA, DN 32 (1 1/4"), INSTALADO EM REDE DE ALIMENTAÇÃO PARA SPRINKLER - FORNECIMENTO E INSTALAÇÃO. AF_10/2020 | UN | 4 |  |  | 0 | 0 | 0 | 0
14.4.12 |  |  | TÊ, EM FERRO GALVANIZADO, CONEXÃO ROSQUEADA, DN 15 (1/2"), INSTALADO EM RAMAIS E SUB-RAMAIS DE GÁS - FORNECIMENTO E INSTALAÇÃO. AF_10/2020 | UN | 2 |  |  | 0 | 0 | 0 | 0
14.4.13 |  |  | TÊ, EM FERRO GALVANIZADO, CONEXÃO ROSQUEADA, DN 20 (3/4"), INSTALADO EM RAMAIS E SUB-RAMAIS DE GÁS - FORNECIMENTO E INSTALAÇÃO. AF_10/2020 | UN | 1 |  |  | 0 | 0 | 0 | 0
14.4.14 |  |  | TÊ DE REDUÇÃO, EM FERRO GALVANIZADO, CONEXÃO ROSQUEADA, DN 25 (1") X DN 15 (1/2"), INSTALADO EM RAMAIS E SUB-RAMAIS DE GÁS - FORNECIMENTO E INSTALAÇÃO. | UN | 1 |  |  | 0 | 0 | 0 | 0
14.4.15 |  |  | TÊ COM REDUÇÃO, EM FERRO GALVANIZADO, CONEXÃO ROSQUEADA, DN 32 (1 1/4") X 20 (3/4"), INSTALADO EM RAMAIS E SUB-RAMAIS DE GÁS - FORNECIMENTO E INSTALAÇÃO. | UN | 1 |  |  | 0 | 0 | 0 | 0
14.4.16 |  |  | TÊ COM REDUÇÃO, EM FERRO GALVANIZADO, CONEXÃO ROSQUEADA, DN 40 (1 1/2") X 20 (3/4"), INSTALADO EM RAMAIS E SUB-RAMAIS DE GÁS - FORNECIMENTO E INSTALAÇÃO | UN | 1 |  |  | 0 | 0 | 0 | 0
14.4.17 |  |  | TÊ COM REDUÇÃO, EM FERRO GALVANIZADO, CONEXÃO ROSQUEADA, DN 50 (2") X 32 (1.1/4"), INSTALADO EM RAMAIS E SUB-RAMAIS DE GÁS - FORNECIMENTO E INSTALAÇÃO. | UN | 1 |  |  | 0 | 0 | 0 | 0
14.4.18 |  |  | LUVA, EM FERRO GALVANIZADO, CONEXÃO ROSQUEADA, DN 32 (1 1/4"), INSTALADO EM REDE DE ALIMENTAÇÃO PARA SPRINKLER - FORNECIMENTO E INSTALAÇÃO. AF_10/2020 | UN | 1 |  |  | 0 | 0 | 0 | 0
14.4.19 |  |  | LUVA DE REDUÇÃO, EM FERRO GALVANIZADO, 1" X 1/2", CONEXÃO ROSQUEADA, INSTALADO EM REDE DE ALIMENTAÇÃO PARA SPRINKLER - FORNECIMENTO E INSTALAÇÃO. AF_10/2020 | UN | 1 |  |  | 0 | 0 | 0 | 0
14.4.20 |  |  | LUVA DE REDUÇÃO, EM FERRO GALVANIZADO, 1 1/4" X 1/2", CONEXÃO ROSQUEADA, INSTALADO EM REDE DE ALIMENTAÇÃO PARA SPRINKLER - FORNECIMENTO E INSTALAÇÃO. AF_10/2020 | UN | 1 |  |  | 0 | 0 | 0 | 0
14.4.21 |  |  | LUVA DE REDUÇÃO, EM FERRO GALVANIZADO, 1 1/4" X 1", CONEXÃO ROSQUEADA, INSTALADO EM REDE DE ALIMENTAÇÃO PARA SPRINKLER - FORNECIMENTO E INSTALAÇÃO. AF_10/2020 | UN | 1 |  |  | 0 | 0 | 0 | 0
14.4.22 |  |  | LUVA DE REDUÇÃO, EM FERRO GALVANIZADO, 1 1/2" X 3/4", CONEXÃO ROSQUEADA, INSTALADO EM REDE DE ALIMENTAÇÃO PARA HIDRANTE - FORNECIMENTO E INSTALAÇÃO. AF_10/2020 | UN | 1 |  |  | 0 | 0 | 0 | 0
14.4.23 |  |  | LUVA DE REDUÇÃO, EM FERRO GALVANIZADO, 2" X 1 1/2", CONEXÃO ROSQUEADA, INSTALADO EM PRUMADAS - FORNECIMENTO E INSTALAÇÃO. AF_10/2020 | UN | 1 |  |  | 0 | 0 | 0 | 0
14.4.24 |  |  | REGISTRO OU REGULADOR DE GÁS DE COZINHA - FORNECIMENTO E INSTALAÇÃO. AF_08/2021 | UN | 7 |  |  | 0 | 0 | 0 | 0
14.4.25 |  |  | VÁLVULA DE ESFERA BRUTA, BRONZE, ROSCÁVEL, 2'' - FORNECIMENTO E INSTALAÇÃO. AF_08/2021 | UN | 2 |  |  | 0 | 0 | 0 | 0
14.4.26 |  |  | Válvula Solenóide de Controle, Corte e Bloqueio de Gás Liquefeito de Petróleo (GLP) e Gás GN (Gás Natural), Gás de Botijão, Encanado, Gás de Cozinha. | UN | 1 |  |  | 0 | 0 | 0 | 0
14.4.27 |  |  | Detector de Vazamento de Gás GLP e GN (Gás de Cozinha) com Sirene, Tensão 12/24Vcc e Saída Rele NA/NF, com fonte de alimentação 12V e conector P4 | UN | 2 |  |  | 0 | 0 | 0 | 0
14.4.28 |  |  | REGULADOR DE PRESSÃO ESTÁGIO ÚNICO 12 KG/H - FORNECIMENTO E INSTALAÇÃO | UN | 1 |  |  | 0 | 0 | 0 | 0
14.4.29 |  |  | MANÔMETRO 0 A 200 PSI (0 A 14 KGF/CM2), D = 50MM - FORNECIMENTO E INSTALAÇÃO. AF_10/2020 | UN | 1 |  |  | 0 | 0 | 0 | 0
14.4.30 |  |  | VÁLVULA DE ESFERA BRUTA, BRONZE, ROSCÁVEL, 1/2" - FORNECIMENTO E INSTALAÇÃO. AF_08/2021 | UN | 1 |  |  | 0 | 0 | 0 | 0
14.4.31 |  |  | BUJÃO COM REBORDO, EM FERRO GALVANIZADO, CONEXÃO ROSQUEADA, DN 15 (1/2") - FORNECIMENTO E INSTALAÇÃO | UN | 1 |  |  | 0 | 0 | 0 | 0
14.4.32 |  |  | VENTILAÇÃO PERMANENTE EM VENEZIANA DE ALUMINIO - FORNECIMENTO E INSTALAÇÃO | m² | 0.1 |  |  | 0 | 0 | 0 | 0
14.4.33 |  |  | ESCAVAÇÃO MANUAL DE VALA. AF_09/2024 | m³ | 0.03 |  |  | 0 | 0 | 0 | 0
14.4.34 |  |  | REATERRO MANUAL DE VALAS, COM COMPACTADOR DE SOLOS DE PERCUSSÃO. AF_08/2023 | m³ | 0.03 |  |  | 0 | 0 | 0 | 0
14.4.35 |  |  | PROTEÇÃO MECÂNICA DE SUPERFICIE HORIZONTAL COM CONCRETO 15 MPA, E=5CM. AF_09/2023 | m² | 14.18 |  |  | 0 | 0 | 0 | 0
|  |  | TOTAIS | [5 empty] | 0 | 0
0
15 |  |  | SERRALHERIA | [7 empty] | 0
15.1 |  |  | CORRIMÃO SIMPLES, DIÂMETRO EXTERNO = 1 1/2", EM AÇO GALVANIZADO. AF_04/2019_PS | m | 24 |  |  | 0 | 0 | 0 | 0
15.2 |  |  | PINTURA COM TINTA ALQUÍDICA DE FUNDO (TIPO ZARCÃO) PULVERIZADA SOBRE PERFIL METÁLICO EXECUTADO EM FÁBRICA (POR DEMÃO). AF_01/2020_PE | m² | 6.04 |  |  | 0 | 0 | 0 | 0
15.3 |  |  | PINTURA COM TINTA ALQUÍDICA DE ACABAMENTO (ESMALTE SINTÉTICO BRILHANTE) PULVERIZADA SOBRE PERFIL METÁLICO EXECUTADO EM FÁBRICA (POR DEMÃO). AF_01/2020_PE | m² | 6.04 |  |  | 0 | 0 | 0 | 0
|  |  | TOTAIS | [5 empty] | 0 | 0
0
16 |  |  | CLIMATIZAÇÃO E EXAUSTÃO | [7 empty] | 0
16.1 |  |  | EQUIPAMENTOS | [7 empty] | 0
16.1.1 |  |  | MAO DE OBRA INSTALAÇÃO DE AR CONDICIONADO SPLIT 7000 A 12000 BTUS - INCLUSO SUPORTES METÁLICOS COM PINTURA EM EPÓXI | und | 7 |  |  | 0 | 0 | 0 | 0
16.1.2 |  |  | MAO DE OBRA INSTALAÇÃO DE AR CONDICIONADO SPLIT 18000 A 30000 BTUS - INCLUSO SUPORTES METÁLICOS COM PINTURA EM EPÓXI | und | 2 |  |  | 0 | 0 | 0 | 0
16.1.3 |  |  | MÃO DE OBRA INSTALAÇÃO VENTILADORES E EXAUSTORES | und | 4 |  |  | 0 | 0 | 0 | 0
16.1.4 |  |  | MÃO DE OBRA INSTALAÇÃO GABINETE DE VENTILAÇÃO COM FILTRO G4 | und | 2 |  |  | 0 | 0 | 0 | 0
16.1.5 |  |  | MÃO DE OBRA INSTALAÇÃO COIFA | und | 3 |  |  | 0 | 0 | 0 | 0
16.2 |  |  | DIFUSORES, GRELHAS E VENEZIANAS | [7 empty] | 0
16.2.1 |  |  | DIFUSOR CIRCULAR COM REGULAGEM DE VAZÃO EM PLÁSTICO ABS. DIÂMETRO 100 MM. REF.: SICFLUX - RVA 100 - FORNECIMENTO E INSTALAÇÃO | und | 4 |  |  | 0 | 0 | 0 | 0
16.2.2 |  |  | CAIXA DE FILTRAGEM REDONDA EM CHAPA DE AÇO GALVANIZADO, COM FILTROS G4+M5 - DIÂMETRO DE 150MM - FORNECIMENTO E INSTALAÇÃO | und | 1 |  |  | 0 | 0 | 0 | 0
16.2.3 |  |  | GRELHA DE INSUFLAMENTO DE AR EM ALUMÍNIO ANODIZADO, DUPLA DEFLEXÃO, ALETAS HORIZONTAIS AJUSTÁVEIS INDIVIDUALMENTE, COM REGISTRO - DIMENSÕES DE 825X425MM. | und | 10 |  |  | 0 | 0 | 0 | 0
16.2.4 |  |  | VENEZIANA EXTERNA, COM TELA DE PROTEÇÃO E PINGADEIRA - DIMENSÕES DE 400X200MM | und | 1 |  |  | 0 | 0 | 0 | 0
16.3 |  |  | TUBULAÇÃO DE COBRE E ISOLAMENTO | [7 empty] | 0
16.3.1 |  |  | TUBO EM COBRE FLEXÍVEL, DN 1/4", COM ISOLAMENTO, INSTALADO EM RAMAL DE ALIMENTAÇÃO DE AR CONDICIONADO COM CONDENSADORA INDIVIDUAL FORNECIMENTO E INSTALAÇÃO. AF_12/2015 | m | 82 |  |  | 0 | 0 | 0 | 0
16.3.2 |  |  | TUBO EM COBRE FLEXÍVEL, DN 3/8", COM ISOLAMENTO, INSTALADO EM RAMAL DE ALIMENTAÇÃO DE AR CONDICIONADO COM CONDENSADORA INDIVIDUAL - FORNECIMENTO E INSTALAÇÃO. AF_12/2015 | m | 20 |  |  | 0 | 0 | 0 | 0
16.3.3 |  |  | TUBO EM COBRE FLEXÍVEL, DN 1/2", COM ISOLAMENTO, INSTALADO EM RAMAL DE ALIMENTAÇÃO DE AR CONDICIONADO COM CONDENSADORA INDIVIDUAL - FORNECIMENTO E INSTALAÇÃO. AF_12/2015 | m | 62 |  |  | 0 | 0 | 0 | 0
16.4 |  |  | DUTOS E ACESSÓRIOS | [7 empty] | 0
16.4.1 |  |  | CHAPA EM AÇO GALVANIZADO, REVESTIMENTO B (Z275), CRISTAIS NORMAIS - ESPESSURA #26 (0,50mm) - DIMENSÕES DE 1200X2000mm | kg | 3.12 |  |  | 0 | 0 | 0 | 0
16.4.2 |  |  | CHAPA EM AÇO GALVANIZADO, REVESTIMENTO B (Z275), CRISTAIS NORMAIS - ESPESSURA #24 (0,65mm) - DIMENSÕES DE 1200X2000mm | kg | 337.05 |  |  | 0 | 0 | 0 | 0
16.4.3 |  |  | CHAPA EM AÇO GALVANIZADO, REVESTIMENTO B (Z275), CRISTAIS NORMAIS - ESPESSURA #22 (0,80mm) - DIMENSÕES DE 1200X2000mm | kg | 624.33 |  |  | 0 | 0 | 0 | 0
16.4.4 |  |  | TUBO PVC, SERIE NORMAL, ESGOTO PREDIAL, DN 100 MM, FORNECIDO E INSTALADO EM SUBCOLETOR AÉREO DE ESGOTO SANITÁRIO. AF_08/2022 | m | 12 |  |  | 0 | 0 | 0 | 0
16.4.5 |  |  | TUBO PVC, SERIE NORMAL, ESGOTO PREDIAL, DN 150 MM, FORNECIDO E INSTALADO EM SUBCOLETOR AÉREO DE ESGOTO SANITÁRIO. AF_08/2022 | m | 12 |  |  | 0 | 0 | 0 | 0
16.4.6 |  |  | LUVA DE PVC, SÉRIE NORMAL, PARA ESGOTO PREDIAL, DN 100 MM, INSTALADA EM DRENO - FORNECIMENTO E INSTALAÇÃO. AF_07/2021 | und | 3 |  |  | 0 | 0 | 0 | 0
16.4.7 |  |  | LUVA SIMPLES, PVC, SÉRIE NORMAL, ESGOTO PREDIAL, DN 150 MM, JUNTA ELÁSTICA, FORNECIDO E INSTALADO EM SUBCOLETOR AÉREO DE ESGOTO SANITÁRIO. AF_08/2022 | und | 6 |  |  | 0 | 0 | 0 | 0
16.4.8 |  |  | JOELHO 45 GRAUS, PVC, SERIE NORMAL, ESGOTO PREDIAL, DN 100 MM, JUNTA ELÁSTICA, FORNECIDO E INSTALADO EM SUBCOLETOR AÉREO DE ESGOTO SANITÁRIO. AF_08/2022 | und | 1 |  |  | 0 | 0 | 0 | 0
16.4.9 |  |  | JOELHO 90 GRAUS, PVC, SERIE NORMAL, ESGOTO PREDIAL, DN 100 MM, JUNTA ELÁSTICA, FORNECIDO E INSTALADO EM SUBCOLETOR AÉREO DE ESGOTO SANITÁRIO. AF_08/2022 | und | 1 |  |  | 0 | 0 | 0 | 0
16.4.10 |  |  | JOELHO 90 GRAUS, PVC, SERIE NORMAL, ESGOTO PREDIAL, DN 150 MM, JUNTA ELÁSTICA, FORNECIDO E INSTALADO EM SUBCOLETOR AÉREO DE ESGOTO SANITÁRIO. AF_08/2022 | und | 1 |  |  | 0 | 0 | 0 | 0
16.4.11 |  |  | TÊ, PVC, SERIE R, ÁGUA PLUVIAL, DN 150 X 100 MM, JUNTA ELÁSTICA, FORNECIDO E INSTALADO EM RAMAL DE ENCAMINHAMENTO. AF_06/2022 | und | 2 |  |  | 0 | 0 | 0 | 0
16.4.12 |  |  | JUNÇÃO SIMPLES, PVC, SERIE R, ÁGUA PLUVIAL, DN 150 X 100 MM, JUNTA ELÁSTICA, FORNECIDO E INSTALADO EM RAMAL DE ENCAMINHAMENTO. AF_06/2022 | und | 1 |  |  | 0 | 0 | 0 | 0
16.4.13 |  |  | Bucha Redução excentrica em pvc rígido soldável, para esgoto, d=150x100mm | und | 1 |  |  | 0 | 0 | 0 | 0
16.4.14 |  |  | JUNTA FLEXÍVEL P/ SISTEMAS DE EXAUSTÃO - 70X100X70MM | m | 5 |  |  | 0 | 0 | 0 | 0
16.4.15 |  |  | FITA ALUMINIZADA PARA FECHAMENTO DE PROTEÇÃO 50MM | m | 1000 |  |  | 0 | 0 | 0 | 0
16.4.16 |  |  | ISOLAMENTO TÉRMICO EM MANTA DE ESPUMA ELASTOMÉRICA ESPESSURA DE 15mm, FACE EXTERNA ALUMINIZADA, PARA APLICAÇÃO EXTERNA DOS DUTOS SOBRE LAJE TÉCNICA | m² | 120 |  |  | 0 | 0 | 0 | 0
16.4.17 |  |  | PORTA DE INSPEÇÃO EM AÇO INOX - DIMENSÕES DE 400X150MM | pç | 6 |  |  | 0 | 0 | 0 | 0
16.4.18 |  |  | FABRICAÇÃO E INSTALAÇÃO DE DUTO RETANGULAR PARA AR CONDICIONADO (TRECHO RETO) EM CHAPA DE AÇO CARBONO ESPESSURA 1.25MM | m² | 84 |  |  | 0 | 0 | 0 | 0
16.4.19 |  |  | ISOLAMENTO TÉRMICO EM MANTA DE FIBRA CERÂMICA, ESPESSURA DE 50mm, DENSIDADE MÍNIMA DE 96 Kg/m³ | m² | 84 |  |  | 0 | 0 | 0 | 0
16.4.20 |  |  | FITA DE ARQUEAR EM AÇO INOX - LARGURA 13MM - ESPESSURA 0,5MM - UTILIZADA PARA FIXAÇÃO E AMARRAÇÃO DE ISOLAMENTO EM DUTOS | m | 280 |  |  | 0 | 0 | 0 | 0
16.4.21 |  |  | SELO METÁLICO EM AÇO INOX PARA FITA DE ARQUEAR - 1/2" - UTILIZADO PARA FIXAÇÃO DA FITA EM DUTOS | und | 160 |  |  | 0 | 0 | 0 | 0
16.4.22 |  |  | CANTONEIRA EM INOX 1" X 1/8" BARRA COM 3 METROS | m | 24 |  |  | 0 | 0 | 0 | 0
16.4.23 |  |  | ELETRODO INOXIDÁVEL TIPO E308L - Ø2,5MM - SOLDAGEM DE DUTOS EM AÇO INOX | kg | 25 |  |  | 0 | 0 | 0 | 0
16.4.24 |  |  | FIXAÇÃO EM LAJE DE CONCRETO DE DUTOS DE EXAUSTÃO COM VERGALHÃO (TIRANTE) COM ROSCA TOTAL Ø 1/4"X1000MM E PERFILADO | und | 21 |  |  | 0 | 0 | 0 | 0
16.4.25 |  |  | FIXAÇÃO EM LAJE DE COBERTURA DE DUTOS DE EXAUSTÃO COM VERGALHÃO (TIRANTE) COM ROSCA TOTAL Ø 1/4"X1000MM E PERFILADO | und | 22 |  |  | 0 | 0 | 0 | 0
16.5 |  |  | DIVERSOS | [7 empty] | 0
16.5.1 |  |  | ELETRODUTO FLEXÍVEL CORRUGADO REFORÇADO, PVC, DN 25 MM (3/4"), PARA CIRCUITOS TERMINAIS, INSTALADO EM FORRO - FORNECIMENTO E INSTALAÇÃO. AF_03/2023_PA | m | 100 |  |  | 0 | 0 | 0 | 0
16.5.2 |  |  | Cabo de cobre PP 4 x 2,5 mm2, 1Kv - fornecimento e instalação | m | 100 |  |  | 0 | 0 | 0 | 0
16.5.3 |  |  | CAIXA DE PASSAGEM PARA INSTALAÇÃOD E AR CONDICIONADO - FORNECIMENTO E INSTALAÇÃO | und | 9 |  |  | 0 | 0 | 0 | 0
16.5.4 |  |  | FITA ALUMINIZADA PARA FECHAMENTO DE PROTEÇÃO 50MM | m | 200 |  |  | 0 | 0 | 0 | 0
16.5.5 |  |  | CARGA ADICIONAL DE GÁS REFRIGERANTE R32 | kg | 9.5 |  |  | 0 | 0 | 0 | 0
16.5.6 |  |  | Suporte de fixação de tubulação Ø 3" com vergalhão de 3/8"x1000mm | und | 25 |  |  | 0 | 0 | 0 | 0
16.5.7 |  |  | QUADRO METÁLICO DE SOBREPOR - DIMENSÕES DE 400X400X250MM, PARA ACIONAMENTO DO EXAUSTOR E INTERTRAVAMENTO COM O GABINETE DE VENTILAÇÃO DE REPOSIÇÃO DE AR, ACIONAMENTO MANUAL ATRAVÉS DE CHAVE LIGA/ DESLIGA, COM INVERSOR DE FREQUENCIA 380V - 2,2KW | pç | 1 |  |  | 0 | 0 | 0 | 0
16.5.8 |  |  | QUADRO METÁLICO DE SOBREPOR - DIMENSÕES DE 400X400X250MM, PARA ACIONAMENTO DO EXAUSTOR E INTERTRAVAMENTO COM O GABINETE DE VENTILAÇÃO DE REPOSIÇÃO DE AR, ACIONAMENTO MANUAL ATRAVÉS DE CHAVE LIGA/ DESLIGA, COM INVERSOR DE FREQUENCIA 380V - 4,5KW | pç | 1 |  |  | 0 | 0 | 0 | 0
16.5.9 |  |  | CHAPÉU CIRCULAR DE DESCARGA VERTICAL CONSTRUÍDO EM CHAPA DE AÇO INOX #1,09MM - DIÂMETRO DE 550MM. | und | 1 |  |  | 0 | 0 | 0 | 0
16.5.10 |  |  | CHAPÉU CIRCULAR DE DESCARGA VERTICAL CONSTRUÍDO EM CHAPA DE AÇO INOX #1,09MM - DIÂMETRO DE 650MM. | und | 1 |  |  | 0 | 0 | 0 | 0
|  |  | TOTAIS | [5 empty] | 0 | 0
0
17 |  |  | CABEAMENTO ESTRUTURADO | [7 empty] | 0
17.1 |  |  | CONDULETE EM PVC RÍGIDO, P/ELETRODUTO SOLDÁVEL D=1", SEM TAMPA (MODELOS: C,E,B,L,T,X), Tigre ou similar | und | 45 |  |  | 0 | 0 | 0 | 0
17.2 |  |  | CAIXA RETANGULAR 4" X 2" MÉDIA (1,30 M DO PISO), PVC, INSTALADA EM PAREDE - FORNECIMENTO E INSTALAÇÃO. AF_03/2023 | und | 16 |  |  | 0 | 0 | 0 | 0
17.3 |  |  | CAIXA RETANGULAR 4" X 4" ALTA (2,00 M DO PISO), PVC, INSTALADA EM PAREDE - FORNECIMENTO E INSTALAÇÃO. AF_03/2023 | und | 4 |  |  | 0 | 0 | 0 | 0
17.4 |  |  | CAIXA OCTOGONAL 4" X 4", PVC, INSTALADA EM LAJE - FORNECIMENTO E INSTALAÇÃO. AF_03/2023 | und | 1 |  |  | 0 | 0 | 0 | 0
17.5 |  |  | ELETRODUTO FLEXÍVEL CORRUGADO, PVC, DN 25 MM (3/4"), PARA CIRCUITOS TERMINAIS, INSTALADO EM PAREDE - FORNECIMENTO E INSTALAÇÃO. AF_03/2023 | m | 25 |  |  | 0 | 0 | 0 | 0
17.6 |  |  | ELETRODUTO FLEXÍVEL CORRUGADO, PVC, DN 32 MM (1"), PARA CIRCUITOS TERMINAIS, INSTALADO EM PAREDE - FORNECIMENTO E INSTALAÇÃO. AF_03/2023 | m | 35 |  |  | 0 | 0 | 0 | 0
17.7 |  |  | ELETRODUTO FLEXÍVEL CORRUGADO, PEAD, DN 32 MM (1"), PARA CIRCUITOS TERMINAIS, INSTALADO EM LAJE - FORNECIMENTO E INSTALAÇÃO. AF_03/2023 | m | 15 |  |  | 0 | 0 | 0 | 0
17.8 |  |  | ELETRODUTO RÍGIDO ROSCÁVEL, PVC, DN 32 MM (1"), PARA CIRCUITOS TERMINAIS, INSTALADO EM PAREDE - FORNECIMENTO E INSTALAÇÃO. AF_03/2023 | m | 150 |  |  | 0 | 0 | 0 | 0
17.9 |  |  | CURVA 90 GRAUS PARA ELETRODUTO, PVC, ROSCÁVEL, DN 32 MM (1"), PARA CIRCUITOS TERMINAIS, INSTALADA EM PAREDE - FORNECIMENTO E INSTALAÇÃO. AF_03/2023 | und | 8 |  |  | 0 | 0 | 0 | 0
17.10 |  |  | LUVA PARA ELETRODUTO, PVC, ROSCÁVEL, DN 32 MM (1"), PARA CIRCUITOS TERMINAIS, INSTALADA EM PAREDE - FORNECIMENTO E INSTALAÇÃO. AF_03/2023 | und | 15 |  |  | 0 | 0 | 0 | 0
17.11 |  |  | ELETRODUTO RIGIDO, EM ACO ZINCADO OU GALVANIZADO, TIPO LEVE, DN=3/4", APARENTE - FORNECIMENTO E INSTALAÇÃO. AF_10/2022 | m | 6 |  |  | 0 | 0 | 0 | 0
17.12 |  |  | Fornecimento e instalação de tampa cega p/condulete caixa 4" x 2" | und | 25 |  |  | 0 | 0 | 0 | 0
17.13 |  |  | ESPELHO / PLACA CEGA 4" X 4", PARA INSTALACAO DE TOMADAS E INTERRUPTORES - FORNECIMENTO E INSTALAÇÃO | und | 1 |  |  | 0 | 0 | 0 | 0
17.14 |  |  | TOMADA DE REDE RJ45 - FORNECIMENTO E INSTALAÇÃO. AF_11/2019 | und | 33 |  |  | 0 | 0 | 0 | 0
17.15 |  |  | TOMADA DE REDE 2 MÓDULOS RJ45 - FORNECIMENTO E INSTALAÇÃO. | und | 6 |  |  | 0 | 0 | 0 | 0
17.16 |  |  | PERFILADO PERFURADO 38 X 38 MM - FORNECIMENTO E INSTALAÇÃO | m | 30 |  |  | 0 | 0 | 0 | 0
17.17 |  |  | TÊ HORIZONTAL PARA PERFILADO 38 X 38 MM - FORNECIMENTO E INSTALAÇÃO | und | 2 |  |  | 0 | 0 | 0 | 0
17.18 |  |  | TALA PLANA PARA PERFILADO 38 X 38 MM (ORSE) - FORNECIMENTO E INSTALAÇÃO | und | 30 |  |  | 0 | 0 | 0 | 0
17.19 |  |  | GANCHO CURTO PARA SUSPENSÃO DE PERFILADO 38X38 - FORNECIMENTO E INSTALAÇÃO (ORSE) | und | 36 |  |  | 0 | 0 | 0 | 0
17.20 |  |  | SAIDA HORIZONTAL PARA ELETRODUTO 3/4" | und | 9 |  |  | 0 | 0 | 0 | 0
17.21 |  |  | FIXAÇÃO DE ELETROCALHAS E PERFILADOS COM VERGALHÃO (TIRANTE) COM ROSCA TOTAL Ø 1/4"X1000MM (ORSE) | m | 18 |  |  | 0 | 0 | 0 | 0
17.22 |  |  | RACK FECHADO 12 U X 570 MM DE PAREDE COM PORTA FRONTAL ACRÍLICA COMPLETO - FORNECIMENTO E INSTALAÇÃO (ORSE) | und | 1 |  |  | 0 | 0 | 0 | 0
17.23 |  |  | FORNECIMENTO E INSTALAÇÃO DE RACK 16U X 570 MM - 19" | und | 1 |  |  | 0 | 0 | 0 | 0
17.24 |  |  | PATCH PANEL DESCARREGADO 48 PORTAS, 1U, CATEGORIA 6 - FORNECIMENTO E INSTALAÇÃO. | und | 2 |  |  | 0 | 0 | 0 | 0
17.25 |  |  | SWITCH CAT 6 48 PORTAS 1 U - FORNECIMENTO E INSTALAÇÃO (IOPES) | und | 2 |  |  | 0 | 0 | 0 | 0
17.26 |  |  | REGUA DE TOMADAS 12 UN 19" 1 U - FORNECIMENTO E INSTALAÇÃO | und | 1 |  |  | 0 | 0 | 0 | 0
17.27 |  |  | GUIA FECHADO PARA CABOS 1 U - FORNECIMENTO E INSTALAÇÃO (ORSE) | und | 4 |  |  | 0 | 0 | 0 | 0
17.28 |  |  | FRENTE FALSA 1U PARA RACK - FORNECIMENTO E INSTALAÇÃO (SETOP) | und | 6 |  |  | 0 | 0 | 0 | 0
17.29 |  |  | Kit Ventilação composto por 2 Ventiladores Bi-Volts, inclusive fixação em Rack 19" | und | 2 |  |  | 0 | 0 | 0 | 0
17.30 |  |  | CABO ELETRÔNICO CATEGORIA 6, INSTALADO EM EDIFICAÇÃO INSTITUCIONAL - FORNECIMENTO E INSTALAÇÃO. AF_11/2019 | m | 756.8 |  |  | 0 | 0 | 0 | 0
17.31 |  |  | Câmera filmadora Day/Night, Instalação interna e externa alcance 40 m - Fornecimento e instalação | und | 2 |  |  | 0 | 0 | 0 | 0
17.32 |  |  | ROTEADOR ACCESS POINT WIRELESS 1/10/100/1000 POE - FORNECIMENTO E INSTALAÇÃO | und | 2 |  |  | 0 | 0 | 0 | 0
17.33 |  |  | KEYSTONE RJ45, CAT 6 PARA PATCH PANEL - FORNECIMENTO E INSTALAÇÃO | und | 92 |  |  | 0 | 0 | 0 | 0
17.34 |  |  | PATCH CORD CAT6 AZUL 1,5M - FORNECIMENTO E INSTALAÇÃO | und | 92 |  |  | 0 | 0 | 0 | 0
17.35 |  |  | CONECTOR MACHO RJ-45 CAT. 6 - FORNECIMENTO E INSTALAÇÃO | und | 46 |  |  | 0 | 0 | 0 | 0
17.36 |  |  | RASGO LINEAR MANUAL EM ALVENARIA, PARA ELETRODUTOS, DIÂMETROS MENORES OU IGUAIS A 40 MM. AF_09/2023 | m | 44 |  |  | 0 | 0 | 0 | 0
17.37 |  |  | CHUMBAMENTO LINEAR EM ALVENARIA PARA ELETRODUTOS COM DIÂMETROS MENORES OU IGUAIS A 40 MM. AF_09/2023 | m | 44 |  |  | 0 | 0 | 0 | 0
17.38 |  |  | CAIXA ENTERRADA ELÉTRICA RETANGULAR, EM CONCRETO PRÉ-MOLDADO, FUNDO COM BRITA, DIMENSÕES INTERNAS: 0,3X0,3X0,3 M. AF_12/2020 | und | 1 |  |  | 0 | 0 | 0 | 0
17.39 |  |  | CAIXA DE PASSAGEM PARA TELEFONE 15X15X10CM (SOBREPOR), FORNECIMENTO E INSTALACAO. AF_11/2019 | und | 11 |  |  | 0 | 0 | 0 | 0
17.40 |  |  | CAIXA DE PASSAGEM ELETRICA EM PVC 25X20 CM DE EMBUTIR | und | 2 |  |  | 0 | 0 | 0 | 0
17.41 |  |  | IDENTIFICAÇÃO E CERTIFICAÇÃO DE REDE LÓGICA CAT6 INCLUÍNDO RELATÓRIO (ORSE) | und | 45 |  |  | 0 | 0 | 0 | 0
|  |  | TOTAIS | [5 empty] | 0 | 0
0
18 |  |  | COMPLEMENTAÇÃO DA OBRA | [7 empty] | 0
18.1 |  |  | SERVIÇOS FINAIS | [7 empty] | 0
18.1.1 |  |  | LIMPEZA FINAL DA OBRA | m² | 405.74 |  |  | 0 | 0 | 0 | 0
18.1.2 |  |  | CARGA, MANOBRA E DESCARGA DE ENTULHO EM CAMINHÃO BASCULANTE 10 M³ - CARGA COM ESCAVADEIRA HIDRÁULICA (CAÇAMBA DE 0,80 M³ / 111 HP) E DESCARGA LIVRE (UNIDADE: M3). AF_07/2020 | m³ | 112.71 |  |  | 0 | 0 | 0 | 0
18.1.3 |  |  | TRANSPORTE COM CAMINHÃO BASCULANTE DE 10 M³, EM VIA URBANA PAVIMENTADA, DMT ATÉ 30 KM (UNIDADE: M3XKM). AF_07/2020 | M3XKM | 3381.3 |  |  | 0 | 0 | 0 | 0
18.2 |  |  | PEÇAS DE REPOSIÇÃO | [7 empty] | 0
18.2.1 |  |  | Porcelanato Retificado – Idea Bianco Line - “A” – 30x60cm – Portobello ou equivalente | m² | 4.2 |  |  | 0 | 0 | 0 | 0
18.2.2 |  |  | Porcelanato 60x60 cm - brasilia concreto cinza - Ref. Portobello | m² | 2.86 |  |  | 0 | 0 | 0 | 0
18.2.3 |  |  | Porcelanato 60x60 cm - Ref.: VIA DURINI OFF WHITE NAT RET | m² | 2.86 |  |  | 0 | 0 | 0 | 0
18.2.4 |  |  | PISO EM CERÂMICA EXTRUDADA 30X30 - REF: GAIL KERAFLOOR CINZA CLARO (CÓD. IND 3080) | m² | 2 |  |  | 0 | 0 | 0 | 0
|  |  | TOTAIS | [5 empty] | 0 | 0
0
|  |  | VALOR TOTAL MATERIAL (CUSTO DE MERCADO) | [5 empty] | 0 |  |  | 0
|  |  | VALOR TOTAL MÃO DE OBRA (CUSTO DE MERCADO) | [6 empty] | 0
|  |  | VALOR TOTAL DO ORÇAMENTO - OBRA | [6 empty] | 0
COMPOSIÇÃO DO BDI - OBRA
DESCRIÇÃO
|  |  | GARANTIA/SEGURO (S) |  | 0.8
|  |  | RISCO (R) |  | 1.27 |  | Fórmula para determinação do BDI
|  |  | DESPESAS FINANCEIRAS (ACORDÃO 2.622/2013 TCU) (DF) |  | 1.23 |  | Conforme determinação do Acórdão 2.622/2013-TCU-Plenário)
|  |  | ADMINISTRAÇÃO CENTRAL (AC) |  | 4
|  |  | LUCRO (L) |  | 7.4
|  |  | TRIBUTOS (I) |  | 8.75
|  |  | COFINS |  | 3
|  |  | PIS |  | 0.65
|  |  | CPRB (CONTRIBUIÇÃO PREVIDENCIÁRIA SOBRE A RECEITA BRUTA) |  | 3.6
|  |  | ISS (REFERENTE A PREFEITURA DE FLORIANÓPOLIS) |  | 1.5 | [6 empty] | ISS - Município de Florianópolis e São José 1,50% ( 3,0 % sobre mão de obra, considerada como 50% do Preço de Venda - Fonte: Decreto Municipal nº 2.154/2003 - Lei Complementar nº 126/2003)
|  |  | BDI A SER APLICADO |  | 26.3785
|  |  | BDI APLICADO SOBRE O TOTAL DE MATERIAL - OBRA | [5 empty] | 0
|  |  | BDI APLICADO SOBRE O TOTAL DE MÃO DE OBRA - OBRA | [6 empty] | 0
|  |  | VALOR TOTAL DO BDI - OBRA | [6 empty] | 0
19 |  |  | EQUIPAMENTOS | [7 empty] | 0
19.1 |  |  | CLIMATIZAÇÃO | [7 empty] | 0
19.1.1 |  |  | AR CONDICIONADO SPLIT INVERTER, HI-WALL (PAREDE), 9000 BTU/H, CICLO QUENTE/FRIO, 60HZ, CLASSIFICACAO A (SELO PROCEL), GAS HFC, CONTROLE S/FIO | und | 2 |  |  | 0 | 0 | 0 | 0
19.1.2 |  |  | AR-CONDICIONADO SPLIT HI-WALL INVERTER, CAPACIDADE NOMINAL DE 12.000 BTU/H, QUENTE E FRIO | und | 5 |  |  | 0 | 0 | 0 | 0
19.1.3 |  |  | AR CONDICIONADO SPLIT INVERTER, HI-WALL (PAREDE), 18000 BTU/H, CICLO QUENTE/FRIO, 60HZ, CLASSIFICACAO A (SELO PROCEL), GAS HFC, CONTROLE S/FIO | und | 2 |  |  | 0 | 0 | 0 | 0
19.2 |  |  | EXAUSTORES | [7 empty] | 0
19.2.1 |  |  | EXAUSTOR CENTRÍFUGO COM VENTILADOR LIMIT LOAD, SIMPLES ASPIRAÇÃO, VAZÃO DE AR DE 6.447 M³/H, PRESSÃO ESTÁTICA DE 55 MMCA, BASE ÚNICA, COM ANTICENTELHANTE AMCA C, CONSTRUÇÃO VEDADA/ SOLDADA E ESTANQUE, COM PORTA DE INSPEÇÃO, GAXETA DE VEDAÇÃO E DRENO, COM AMORTECEDORES DE VIBRAÇÃO TIPO MOLA. REF: BERLINERLUFT - GTS-4-560-RD0º | und | 1 |  |  | 0 | 0 | 0 | 0
19.2.2 |  |  | EXAUSTOR CENTRÍFUGO COM VENTILADOR LIMIT LOAD, SIMPLES ASPIRAÇÃO, VAZÃO DE AR DE 10.333 M³/H, PRESSÃO ESTÁTICA DE 55 MMCA, BASE ÚNICA, COM ANTICENTELHANTE AMCA C, CONSTRUÇÃO VEDADA/ SOLDADA E ESTANQUE, COM PORTA DE INSPEÇÃO, GAXETA DE VEDAÇÃO E DRENO, COM AMORTECEDORES DE VIBRAÇÃO TIPO MOLA. REF: BERLINERLUFT - GTS-4-630-RD0º | und | 1 |  |  | 0 | 0 | 0 | 0
19.3 |  |  | VENTILADORES | [7 empty] | 0
19.3.1 |  |  | VENTILADOR AXIAL COM FILTROS G4+M5, VAZÃO DE AR DE 64 M³/H. REF: SICFLUX - SPLITVENT | und | 1 |  |  | 0 | 0 | 0 | 0
19.3.2 |  |  | VENTILADOR HELICOCENTRÍFUGO EM LINHA SUPER SILENCE, VAZÃO DE AR DE 240 M³/H. PRESSÃO ESTÁTICA DISPONÍVEL DE 27MMCA. REF: SICFLUX - MAXX SUPER SILENCE 150 | und | 1 |  |  | 0 | 0 | 0 | 0
19.3.3 |  |  | GABINETE DE VENTILAÇÃO COM VENTILADOR SIROCCO DE DUPLA ASPIRAÇÃO, VAZÃO DE AR DE 5.151 M³/H, PRESSÃO ESTÁTICA DE 40MMCA, COM FILTROS G4+M5, COM AMORTECEDORES TIPO MOLA, COM LIGAÇÃO FLEXÍVEL DESCARGA CCOM FLANGE, PINTURA 100 VENTILADOR, PINTURA ELETROSTÁTICA DO GABINETE, PLACA DE IDENTIFICAÇÃO EM ALUMÍNIO, PROTEÇÃO CONTRA INTEMPÉRIES. REF: BERLINERLUFT - BBS355 | und | 1 |  |  | 0 | 0 | 0 | 0
19.3.4 |  |  | GABINETE DE VENTILAÇÃO COM VENTILADOR SIROCCO DE DUPLA ASPIRAÇÃO, VAZÃO DE AR DE 8.627 M³/H, PRESSÃO ESTÁTICA DE 40MMCA, COM FILTROS G4+M5, COM AMORTECEDORES TIPO MOLA, COM LIGAÇÃO FLEXÍVEL DESCARGA CCOM FLANGE, PINTURA 100 VENTILADOR, PINTURA ELETROSTÁTICA DO GABINETE, PLACA DE IDENTIFICAÇÃO EM ALUMÍNIO, PROTEÇÃO CONTRA INTEMPÉRIES. REF: BERLINERLUFT - BBS355 | und | 1 |  |  | 0 | 0 | 0 | 0
19.4 |  |  | COIFAS | [7 empty] | 0
19.4.1 |  |  | COIFA PARA FORNO COM FILTRAGEM VORTEX DE 4 ESTÁGIOS, CONSTRUÍDA EM AÇO INOX, ESPESSURA MÍNIMA DE 0,94mm, COM TECNOLOGIA BACK FLOW, COM LUMINÁRIAS, COM CALHA PARA RECOLHIMENTO DE CONDENSADOS E DRENO ROSQUEADO, COLARINHO FLANGEADA COM ALTURA MÁXIMA DE 70mm - DIMENSÕES DE 1900X500X500mm. REF: MELTING COIFAS - MULTI VORTEX | und | 1 |  |  | 0 | 0 | 0 | 0
19.4.2 |  |  | COIFA DO TIPO PAREDE COM UM LADO LONGITUDINAL FECHADO, COM FILTRAGEM VORTEX DE 4 ESTÁGIOS, CONSTRUÍDA EM AÇO INOX, ESPESSURA MÍNIMA DE 0,94mm, COM TECNOLOGIA BACK FLOW, COM LUMINÁRIAS, COM CALHA PARA RECOLHIMENTO DE CONDENSADOS E DRENO ROSQUEADO, COLARINHO FLANGEADA COM ALTURA MÁXIMA DE 70mm - DIMENSÕES DE 2600X1300X500mm. REF: MELTING COIFAS - MULTI VORTEX | und | 1 |  |  | 0 | 0 | 0 | 0
19.4.3 |  |  | COIFA DO TIPO ILHA DUPLA, COM FILTRAGEM VORTEX DE 4 ESTÁGIOS, CONSTRUÍDA EM AÇO INOX, ESPESSURA MÍNIMA DE 0,94mm, COM TECNOLOGIA BACK FLOW, COM LUMINÁRIAS, COM CALHA PARA RECOLHIMENTO DE CONDENSADOS E DRENO ROSQUEADO, COLARINHO FLANGEADA COM ALTURA MÁXIMA DE 70mm - DIMENSÕES DE 3900X1150X500mm. REF: MELTING COIFAS - MULTI VORTEX | und | 1 |  |  | 0 | 0 | 0 | 0
19.4.4 |  |  | SISTEMA FIXO DE COMBATE E EXTINÇÃO DE INCÊNDIO PARA COZINHAS PROFISSIONAIS, AGENTE SAPONIFICANTE, COMPOSTO DOS SEGUINTES ITENS: CENTRAL DE ALARME, BATERIAS SELADAS DE 24VVC E 5AH, DETECTORES DE GÁS GN/ GLP, CONTATO SECO PARA INTERTRAVAMENTO, ACIONADOR MANUAL, CILINDRO DE AGENTE SAPONIFICANTE COM ACIONAMENTO MANUAL E AUTOMÁTICO PARA USO NA ÁREA DE COCÇÃO, DIFUSORES DE SAPONIFICANTE TIPO PULVERIZADOR, SENSORES TÉRMICOS DE 144°C, MANGUEIRAS DE ATUAÇÃO PARA CILINDROS DE SAPONIFICANTE, SUPORTE PARA OS CILINDROS, TUBULAÇÕES E CONEXÕES PARA BICOS DE SAPONIFICANTE EM AÇO INOX (Deverá ser instalado este sistema para as coifas CF-01 e CF-02). REF. JETFIRE | und | 2 |  |  | 0 | 0 | 0 | 0
19.5 |  |  | AQUECEDORES | [7 empty] | 0
19.5.1 |  |  | AQUECEDOR DE ÁGUA A GÁS KOMECO KO 46 DI PRIME WIFI 46 LITROS - GLP | und | 2 |  |  | 0 | 0 | 0 | 0
19.6 |  |  | ELEVADOR MONTA-CARGA | [7 empty] | 0
19.6.1 |  |  | ELEVADOR MONTA-CARGA, CAPACIDADE 300KG, PARA 2 PARADAS, ENCLAUSURADO EM CAIXA DE CORRIDA DE ALVENARIA | und | 1 |  |  | 0 | 0 | 0 | 0
|  |  | TOTAIS | [5 empty] | 0 | 0
0
|  |  | VALOR TOTAL MATERIAL (CUSTO DE MERCADO) | [5 empty] | 0
|  |  | VALOR TOTAL MÃO DE OBRA (CUSTO DE MERCADO) | [6 empty] | 0
|  |  | VALOR TOTAL DO ORÇAMENTO - EQUIPAMENTOS | [6 empty] | 0
COMPOSIÇÃO DO BDI DIFERENCIADO - EQUIPAMENTOS
DESCRIÇÃO
|  |  | GARANTIA/SEGURO (S) |  | 0.48
|  |  | RISCO (R) |  | 0.85 |  | Fórmula para determinação do BDI
|  |  | DESPESAS FINANCEIRAS (ACORDÃO 2.622/2013 TCU) (DF) |  | 1.23 |  | Conforme determinação do Acórdão 2.622/2013-TCU-Plenário)
|  |  | ADMINISTRAÇÃO CENTRAL (AC) |  | 3.45
|  |  | LUCRO (L) |  | 5.11
|  |  | TRIBUTOS (I) |  | 7.25
|  |  | COFINS |  | 3
|  |  | PIS |  | 0.65
|  |  | CPRB (CONTRIBUIÇÃO PREVIDENCIÁRIA SOBRE A RECEITA BRUTA) |  | 3.6
|  |  | ISS (REFERENTE A PREFEITURA DE FLORIANÓPOLIS) |  | 0 | [6 empty] | ISS - Município de Florianópolis e São José 1,50% ( 3,0 % sobre mão de obra, considerada como 50% do Preço de Venda - Fonte: Decreto Municipal nº 2.154/2003 - Lei Complementar nº 126/2003)
|  |  | BDI A SER APLICADO |  | 20.203
|  |  | BDI APLICADO SOBRE O TOTAL DE MATERIAL - EQUIPAMENTOS | [5 empty] | 0
|  |  | BDI APLICADO SOBRE O TOTAL DE MÃO DE OBRA - EQUIPAMENTOS | [6 empty] | 0
20 |  |  | ESTRUTURA METÁLICA | [7 empty] | 0
20.1 | COMP.2004 | Próprio | ESTRUTURA METALICA COM AÇO ASTM A-572, PARA ESTRUTURA DE COBERTURA, COMPLETA, INCLUSIVE PINTURA DE TRATAMENTO E FORNECIMENTO DE TODOS OS MATERIAIS PARA LIGACOES E FIXAÇÕES - FORNECIMENTO E INSTALAÇÃO | kg |  |  |  | 0 | 0 | 0 | 0
|  |  | TOTAIS | [5 empty] | 0 | 0
0
|  |  | VALOR TOTAL MATERIAL (CUSTO DE MERCADO) | [5 empty] | 0
|  |  | VALOR TOTAL MÃO DE OBRA (CUSTO DE MERCADO) | [6 empty] | 0
|  |  | VALOR TOTAL DO ORÇAMENTO - SERVIÇOS ESPECIALIZADOS | [6 empty] | 0
COMPOSIÇÃO DO BDI DIFERENCIADO - EQUIPAMENTOS
DESCRIÇÃO
|  |  | GARANTIA/SEGURO (S) |  | 0.48
|  |  | RISCO (R) |  | 0.85 |  | Fórmula para determinação do BDI
|  |  | DESPESAS FINANCEIRAS (ACORDÃO 2.622/2013 TCU) (DF) |  | 1.21 |  | Conforme determinação do Acórdão 2.622/2013-TCU-Plenário)
|  |  | ADMINISTRAÇÃO CENTRAL (AC) |  | 3.45
|  |  | LUCRO (L) |  | 5.11
|  |  | TRIBUTOS (I) |  | 8.75
|  |  | COFINS |  | 3
|  |  | PIS |  | 0.65
|  |  | CPRB (CONTRIBUIÇÃO PREVIDENCIÁRIA SOBRE A RECEITA BRUTA) |  | 3.6
|  |  | ISS (REFERENTE A PREFEITURA DE FLORIANÓPOLIS) |  | 1.5 | [6 empty] | ISS - Município de Florianópolis e São José 1,50% ( 3,0 % sobre mão de obra, considerada como 50% do Preço de Venda - Fonte: Decreto Municipal nº 2.154/2003 - Lei Complementar nº 126/2003)
|  |  | BDI A SER APLICADO |  | 22.155
|  |  | BDI APLICADO SOBRE O TOTAL DE MATERIAL - SERVIÇOS ESPECIALIZADOS | [5 empty] | 0
|  |  | BDI APLICADO SOBRE O TOTAL DE MÃO DE OBRA - SERVIÇOS ESPECIALIZADO | [6 empty] | 0
|  |  | VALOR TOTAL MATERIAL (CUSTO DE MERCADO + BDI) | [5 empty] | 0
|  |  | VALOR TOTAL MÃO DE OBRA (CUSTO DE MERCADO + BDI) | [6 empty] | 0
|  |  | VALOR TOTAL DO ORÇAMENTO | [6 empty] | 0
|  |  | PROFISSIONAL RESPONSÁVEL PELO ORÇAMENTO: | Jacson Jeremias
|  |  | NÚMERO DE REGISTRO NO CREA OU CAU: | 125.007-9 | [5 empty] | Assinatura
NÚMERO DA ART OU RRT:
Note on D13: Marcos Bitencourt: LC 007/97 - ART. 354 Habite-se: R$ 2,15/m² Construção: R$ 2,15/m²
Note on F46: Marcos Bitencourt: Todo térreo e parte do superior

## Cronograma Desonerado
CRONOGRAMA FÍSICO-FINANCEIRO
[7 empty] | PARCELA 01 |  |  |  | PARCELA 02 |  |  |  | PARCELA 03 |  |  |  | PARCELA 04 |  |  |  | PARCELA 05 |  |  |  | PARCELA 06 |  |  |  | PARCELA 07 |  |  |  | PARCELA 08 |  |  |  | PARCELA 09 |  |  |  | PARCELA 10 |  |  |  | PARCELA 19 |  |  |  | PARCELA 20 |  |  |  | PARCELA 21 |  |  |  | PARCELA 22 |  |  |  | PARCELA 23 |  |  |  | PARCELA 24 |  |  | total percentual
[6 empty] | MATERIAL |  | MÃO DE OBRA |  | MATERIAL |  | MÃO DE OBRA |  | MATERIAL |  | MÃO DE OBRA |  | MATERIAL |  | MÃO DE OBRA |  | MATERIAL |  | MÃO DE OBRA |  | MATERIAL |  | MÃO DE OBRA |  | MATERIAL |  | MÃO DE OBRA |  | MATERIAL |  | MÃO DE OBRA |  | MATERIAL |  | MÃO DE OBRA |  | MATERIAL |  | MÃO DE OBRA |  | MATERIAL |  | MÃO DE OBRA |  | MATERIAL |  | MÃO DE OBRA |  | MATERIAL |  | MÃO DE OBRA |  | MATERIAL |  | MÃO DE OBRA |  | MATERIAL |  | MÃO DE OBRA |  | MATERIAL |  | MÃO DE OBRA
ÍTEM | DISCRIMINAÇÃO | MATER. TOTAL (R$) | M.D.O. TOTAL (R$) | TOTAL ÍTEM (R$) | % | (R$) | % | (R$) | % | (R$) | % | (R$) | % | (R$) | % | (R$) | % | (R$) | % | (R$) | % | (R$) | % | (R$) | % | (R$) | % | (R$) | % | (R$) | % | (R$) | % | (R$) | % | (R$) | % | (R$) | % | (R$) | % | (R$) | % | (R$) | % | (R$) | % | (R$) | % | (R$) | % | (R$) | % | (R$) | % | (R$) | % | (R$) | % | (R$) | % | (R$) | % | (R$) | % | (R$) | % | (R$) | %
OBRA
1 | SERVIÇOS INICIAIS E ADMINISTRAÇÃO | 0 | 0 | 0 | #DIV/0! | 0 | 17.5% | 0 | 17.5% | 0 | 9% | 0 | 9% | 0 | 9% | 0 | 9% | 0 | 9% | 0 | 9% | 0 | 9% | 0 | 9% | 0 | 9% | 0 | 9% | 0 | 9% | 0 | 9% | 0 | 9% | 0 | 9% | 0 | 9% | 0 | 9% | 0 | 10.5% | 0 | 10.5% | 0 | 0% | 0 | 0% | 0 | 0% | 0 | 0% | 0 | 0% | 0 | 0% | 0 | 0% | 0 | 0% | 0 | 0% | 0 | 0% | 0 | 0% | 0 | 0% | 100% | 100% | 1
2 | DEMOLIÇÕES | 0 | 0 | 0 | #DIV/0! | 0 | 70% | 0 | 70% | 0 | 30% | 0 | 30% | 0 |  | 0 | 0% | 0 |  | 0 | 0% | 0 |  | 0 | 0% | 0 |  | 0 | 0% | 0 |  | 0 | 0% | 0 |  | 0 | 0% | 0 |  | 0 | 0% | 0 |  | 0 | 0% | 0 | 0% | 0 | 0% | 0 | 0% | 0 | 0% | 0 | 0% | 0 | 0% | 0 | 0% | 0 | 0% | 0 | 0% | 0 | 0% | 0 | 0% | 0 | 0% | 100% | 100% | 2
3 | ESTRUTURA DE CONCRETO ARMADO | 0 | 0 | 0 | #DIV/0! | 0 |  | 0 | 0% | 0 | 10% | 0 | 10% | 0 | 30% | 0 | 30% | 0 | 30% | 0 | 30% | 0 | 20% | 0 | 20% | 0 | 10% | 0 | 10% | 0 |  | 0 | 0% | 0 |  | 0 | 0% | 0 |  | 0 | 0% | 0 |  | 0 | 0% | 0 | 0% | 0 | 0% | 0 | 0% | 0 | 0% | 0 | 0% | 0 | 0% | 0 | 0% | 0 | 0% | 0 | 0% | 0 | 0% | 0 | 0% | 0 | 0% | 100% | 100% | 3
4 | PAREDES, PAINEIS E ELEMENTOS DIVISÓRIOS | 0 | 0 | 0 | #DIV/0! | 0 |  | 0 | 0% | 0 |  | 0 | 0% | 0 |  | 0 | 0% | 0 |  | 0 | 0% | 0 |  | 0 | 0% | 0 | 15% | 0 | 15% | 0 | 50% | 0 | 50% | 0 | 35% | 0 | 35% | 0 |  | 0 | 0% | 0 |  | 0 | 0% | 0 | 0% | 0 | 0% | 0 | 0% | 0 | 0% | 0 | 0% | 0 | 0% | 0 | 0% | 0 | 0% | 0 | 0% | 0 | 0% | 0 | 0% | 0 | 0% | 100% | 100% | 4
5 | COBERTURAS E PROTEÇÕES | 0 | 0 | 0 | #DIV/0! | 0 |  | 0 | 0% | 0 |  | 0 | 0% | 0 |  | 0 | 0% | 0 |  | 0 | 0% | 0 |  | 0 | 0% | 0 | 10% | 0 | 10% | 0 | 20% | 0 | 20% | 0 | 40% | 0 | 40% | 0 | 30% | 0 | 30% | 0 |  | 0 | 0% | 0 | 0% | 0 | 0% | 0 | 0% | 0 | 0% | 0 | 0% | 0 | 0% | 0 | 0% | 0 | 0% | 0 | 0% | 0 | 0% | 0 | 0% | 0 | 0% | 100% | 100% | 5
6 | IMPERMEABILIZAÇÕES | 0 | 0 | 0 | #DIV/0! | 0 |  | 0 | 0% | 0 |  | 0 | 0% | 0 |  | 0 | 0% | 0 |  | 0 | 0% | 0 | 20% | 0 | 20% | 0 |  | 0 | 0% | 0 |  | 0 | 0% | 0 | 50% | 0 | 50% | 0 | 30% | 0 | 30% | 0 |  | 0 | 0% | 0 | 0% | 0 | 0% | 0 | 0% | 0 | 0% | 0 | 0% | 0 | 0% | 0 | 0% | 0 | 0% | 0 | 0% | 0 | 0% | 0 | 0% | 0 | 0% | 100% | 100% | 6
7 | REVESTIMENTOS DE PAREDES | 0 | 0 | 0 | #DIV/0! | 0 |  | 0 | 0% | 0 |  | 0 | 0% | 0 |  | 0 | 0% | 0 |  | 0 | 0% | 0 |  | 0 | 0% | 0 |  | 0 | 0% | 0 | 30% | 0 | 30% | 0 | 30% | 0 | 30% | 0 | 20% | 0 | 20% | 0 | 20% | 0 | 20% | 0 | 0% | 0 | 0% | 0 | 0% | 0 | 0% | 0 | 0% | 0 | 0% | 0 | 0% | 0 | 0% | 0 | 0% | 0 | 0% | 0 | 0% | 0 | 0% | 100% | 100% | 7
8 | TETOS E FORROS | 0 | 0 | 0 | #DIV/0! | 0 |  | 0 | 0% | 0 |  | 0 | 0% | 0 |  | 0 | 0% | 0 |  | 0 | 0% | 0 |  | 0 | 0% | 0 |  | 0 | 0% | 0 |  | 0 | 0% | 0 |  | 0 | 0% | 0 | 50% | 0 | 50% | 0 | 50% | 0 | 50% | 0 | 0% | 0 | 0% | 0 | 0% | 0 | 0% | 0 | 0% | 0 | 0% | 0 | 0% | 0 | 0% | 0 | 0% | 0 | 0% | 0 | 0% | 0 | 0% | 100% | 100% | 8
9 | PISOS | 0 | 0 | 0 | #DIV/0! | 0 |  | 0 | 0% | 0 |  | 0 | 0% | 0 |  | 0 | 0% | 0 |  | 0 | 0% | 0 | 15% | 0 | 15% | 0 | 25% | 0 | 25% | 0 | 25% | 0 | 25% | 0 | 5% | 0 | 5% | 0 | 15% | 0 | 15% | 0 | 15% | 0 | 15% | 0 | 0% | 0 | 0% | 0 | 0% | 0 | 0% | 0 | 0% | 0 | 0% | 0 | 0% | 0 | 0% | 0 | 0% | 0 | 0% | 0 | 0% | 0 | 0% | 100% | 100% | 9
10 | ESQUADRIAS E FERRAGENS | 0 | 0 | 0 | #DIV/0! | 0 |  | 0 | 0% | 0 |  | 0 | 0% | 0 |  | 0 | 0% | 0 |  | 0 | 0% | 0 |  | 0 | 0% | 0 | 10% | 0 | 10% | 0 | 20% | 0 | 20% | 0 | 30% | 0 | 30% | 0 | 30% | 0 | 30% | 0 | 10% | 0 | 10% | 0 | 0% | 0 | 0% | 0 | 0% | 0 | 0% | 0 | 0% | 0 | 0% | 0 | 0% | 0 | 0% | 0 | 0% | 0 | 0% | 0 | 0% | 0 | 0% | 100% | 100% | 10
11 | INSTALAÇÕES HIDROSSANITÁRIAS | 0 | 0 | 0 | #DIV/0! | 0 |  | 0 | 0% | 0 | 5% | 0 | 5% | 0 | 5% | 0 | 5% | 0 | 5% | 0 | 5% | 0 | 5% | 0 | 5% | 0 | 10% | 0 | 10% | 0 | 10% | 0 | 10% | 0 | 10% | 0 | 10% | 0 | 20% | 0 | 20% | 0 | 30% | 0 | 30% | 0 | 0% | 0 | 0% | 0 | 0% | 0 | 0% | 0 | 0% | 0 | 0% | 0 | 0% | 0 | 0% | 0 | 0% | 0 | 0% | 0 | 0% | 0 | 0% | 100% | 100% | 11
12 | LOUÇAS E METAIS | 0 | 0 | 0 | #DIV/0! | 0 |  | 0 | 0% | 0 |  | 0 | 0% | 0 |  | 0 | 0% | 0 |  | 0 | 0% | 0 |  | 0 | 0% | 0 |  | 0 | 0% | 0 |  | 0 | 0% | 0 | 10% | 0 | 10% | 0 | 40% | 0 | 40% | 0 | 50% | 0 | 50% | 0 | 0% | 0 | 0% | 0 | 0% | 0 | 0% | 0 | 0% | 0 | 0% | 0 | 0% | 0 | 0% | 0 | 0% | 0 | 0% | 0 | 0% | 0 | 0% | 100% | 100% | 12
13 | INSTALAÇÕES ELÉTRICAS | 0 | 0 | 0 | #DIV/0! | 0 |  | 0 | 0% | 0 | 5% | 0 | 5% | 0 | 5% | 0 | 5% | 0 | 5% | 0 | 5% | 0 | 5% | 0 | 5% | 0 | 10% | 0 | 10% | 0 | 10% | 0 | 10% | 0 | 10% | 0 | 10% | 0 | 20% | 0 | 20% | 0 | 30% | 0 | 30% | 0 | 0% | 0 | 0% | 0 | 0% | 0 | 0% | 0 | 0% | 0 | 0% | 0 | 0% | 0 | 0% | 0 | 0% | 0 | 0% | 0 | 0% | 0 | 0% | 100% | 100% | 13
14 | INSTALAÇÕES PREVENTIVAS DE INCÊNDIO | 0 | 0 | 0 | #DIV/0! | 0 |  | 0 | 0% | 0 |  | 0 | 0% | 0 |  | 0 | 0% | 0 |  | 0 | 0% | 0 |  | 0 | 0% | 0 |  | 0 | 0% | 0 | 10% | 0 | 10% | 0 | 20% | 0 | 20% | 0 | 20% | 0 | 20% | 0 | 50% | 0 | 50% | [24 empty] | 100% | 100% | 14
15 | SERRALHERIA | 0 | 0 | 0 | #DIV/0! | 0 |  | 0 | 0% | 0 |  | 0 | 0% | 0 |  | 0 | 0% | 0 |  | 0 | 0% | 0 |  | 0 | 0% | 0 |  | 0 | 0% | 0 | 20% | 0 | 20% | 0 | 20% | 0 | 20% | 0 | 40% | 0 | 40% | 0 | 20% | 0 | 20% | [24 empty] | 100% | 100% | 15
16 | CLIMATIZAÇÃO E EXAUSTÃO | 0 | 0 | 0 | #DIV/0! | 0 |  | 0 | 0% | 0 |  | 0 | 0% | 0 |  | 0 | 0% | 0 |  | 0 | 0% | 0 |  | 0 | 0% | 0 |  | 0 | 0% | 0 | 10% | 0 | 10% | 0 | 10% | 0 | 10% | 0 | 30% | 0 | 30% | 0 | 50% | 0 | 50% | [24 empty] | 100% | 100% | 16
17 | CABEAMENTO ESTRUTURADO | 0 | 0 | 0 | #DIV/0! | 0 |  | 0 | 0% | 0 |  | 0 | 0% | 0 |  | 0 | 0% | 0 |  | 0 | 0% | 0 |  | 0 | 0% | 0 |  | 0 | 0% | 0 |  | 0 | 0% | 0 |  | 0 | 0% | 0 |  | 0 | 0% | 0 | 100% | 0 | 100% | 0 | 0% | 0 | 0% | 0 | 0% | 0 | 0% | 0 | 0% | 0 | 0% | 0 | 0% | 0 | 0% | 0 | 0% | 0 | 0% | 0 | 0% | 0 | 0% | 100% | 100% | 17
18 | COMPLEMENTAÇÃO DA OBRA | 0 | 0 | 0 | #DIV/0! | 0 |  | 0 | 0% | 0 |  | 0 | 0% | 0 |  | 0 | 0% | 0 |  | 0 | 0% | 0 |  | 0 | 0% | 0 |  | 0 | 0% | 0 | 10% | 0 | 10% | 0 | 10% | 0 | 10% | 0 | 30% | 0 | 30% | 0 | 50% | 0 | 50% | [24 empty] | 100% | 100% | 16
| VALOR TOTAL DO ORÇAMENTO - OBRA | 0 | 0 | 0 | #DIV/0!
| VALOR TOTAL MATERIAL (Custo de mercado) |  |  |  |  | 0 | #DIV/0! |  |  | 0 | #DIV/0! |  |  | 0 | #DIV/0! |  |  | 0 | #DIV/0! |  |  | 0 | #DIV/0! |  |  | 0 | #DIV/0! |  |  | 0 | #DIV/0! |  |  | 0 | #DIV/0! |  |  | 0 | #DIV/0! |  |  | 0 | #DIV/0! |  |  | 0 | #DIV/0! |  |  | 0 | #DIV/0! |  |  | 0 | #DIV/0! |  |  | 0 | #DIV/0! |  |  | 0 | #DIV/0! |  |  | 0 | #DIV/0!
| VALOR TOTAL MÃO DE OBRA (Custo de mercado) | [6 empty] | 0 | #DIV/0! |  |  | 0 | #DIV/0! |  |  | 0 | #DIV/0! |  |  | 0 | #DIV/0! |  |  | 0 | #DIV/0! |  |  | 0 | #DIV/0! |  |  | 0 | #DIV/0! |  |  | 0 | #DIV/0! |  |  | 0 | #DIV/0! |  |  | 0 | #DIV/0! |  |  | 0 | #DIV/0! |  |  | 0 | #DIV/0! |  |  | 0 | #DIV/0! |  |  | 0 | #DIV/0! |  |  | 0 | #DIV/0! |  |  | 0 | #DIV/0!
| Valor Total de Material com BDI - Obra | 0 |  |  |  | 0 |  |  |  | 0 |  |  |  | 0 |  |  |  | 0 |  |  |  | 0 |  |  |  | 0 |  |  |  | 0 |  |  |  | 0 |  |  |  | 0 |  |  |  | 0 |  |  |  | 0 |  |  |  | 0 |  |  |  | 0 |  |  |  | 0 |  |  |  | 0 |  |  |  | 0
| Valor Total de Mão de Obra com BDI - Obra |  | 0 | 0 |  |  |  | 0 |  |  |  | 0 |  |  |  | 0 |  |  |  | 0 |  |  |  | 0 |  |  |  | 0 |  |  |  | 0 |  |  |  | 0 |  |  |  | 0 |  |  |  | 0 |  |  |  | 0 |  |  |  | 0 |  |  |  | 0 |  |  |  | 0 |  |  |  | 0 |  |  |  | 0
EQUIPAMENTO
19 | EQUIPAMENTOS | 0 | 0 | 0 | #DIV/0! | 0 |  | 0 | 0% | 0 |  | 0 | 0% | 0 |  | 0 | 0% | 0 |  | 0 | 0% | 0 |  | 0 | 0% | 0 |  | 0 | 0% | 0 | 20% | 0 | 0% | 0 | 20% | 0 | 0% | 0 | 40% | 0 | 0% | 0 | 20% | 0 | 0% | 0 | 0% | 0 | 0% | 0 | 0% | 0 | 0% | 0 | 0% | 0 | 0% | 0 | 0% | 0 | 0% | 0 | 0% | 0 | 0% | 0 | 0% | 0 | 0% | 100% | 0% | 18
| VALOR TOTAL DO ORÇAMENTO - EQUIPAMENTO | 0 | 0 | 0 | #DIV/0!
| VALOR TOTAL MATERIAL (Custo de mercado) |  |  |  |  | 0 | #DIV/0! |  |  | 0 | #DIV/0! |  |  | 0 | #DIV/0! |  |  | 0 | #DIV/0! |  |  | 0 | #DIV/0! |  |  | 0 | #DIV/0! |  |  | 0 | #DIV/0! |  |  | 0 | #DIV/0! |  |  | 0 | #DIV/0! |  |  | 0 | #DIV/0! |  |  | 0 | #DIV/0! |  |  | 0 | #DIV/0! |  |  | 0 | #DIV/0! |  |  | 0 | #DIV/0! |  |  | 0 | #DIV/0! |  |  | 0 | #DIV/0!
| VALOR TOTAL MÃO DE OBRA (Custo de mercado) | [6 empty] | 0 | #DIV/0! |  |  | 0 | #DIV/0! |  |  | 0 | #DIV/0! |  |  | 0 | #DIV/0! |  |  | 0 | #DIV/0! |  |  | 0 | #DIV/0! |  |  | 0 | #DIV/0! |  |  | 0 | #DIV/0! |  |  | 0 | #DIV/0! |  |  | 0 | #DIV/0! |  |  | 0 | #DIV/0! |  |  | 0 | #DIV/0! |  |  | 0 | #DIV/0! |  |  | 0 | #DIV/0! |  |  | 0 | #DIV/0! |  |  | 0 | #DIV/0!
| Valor Total de Material com BDI - Equipamento | 0 |  |  |  | 0 |  |  |  | 0 |  |  |  | 0 |  |  |  | 0 |  |  |  | 0 |  |  |  | 0 |  |  |  | 0 |  |  |  | 0 |  |  |  | 0 |  |  |  | 0 |  |  |  | 0 |  |  |  | 0 |  |  |  | 0 |  |  |  | 0 |  |  |  | 0 |  |  |  | 0
| Valor Total de Mão de Obra com BDI - Equipamento |  | 0 | 0 |  |  |  | 0 |  |  |  | 0 |  |  |  | 0 |  |  |  | 0 |  |  |  | 0 |  |  |  | 0 |  |  |  | 0 |  |  |  | 0 |  |  |  | 0 |  |  |  | 0 |  |  |  | 0 |  |  |  | 0 |  |  |  | 0 |  |  |  | 0 |  |  |  | 0 |  |  |  | 0
SERVIÇOS ESPECIALIZADOS
20 | ESTRUTURA METÁLICA | 0 | 0 | 0 | #DIV/0! | 0 |  | 0 | 0% | 0 | 10% | 0 | 10% | 0 | 30% | 0 | 30% | 0 | 30% | 0 | 30% | 0 | 20% | 0 | 20% | 0 | 10% | 0 | 10% | 0 |  | 0 | 0% | 0 |  | 0 | 0% | 0 |  | 0 | 0% | 0 |  | 0 | 0% | 0 | 0% | 0 | 0% | 0 | 0% | 0 | 0% | 0 | 0% | 0 | 0% | 0 | 0% | 0 | 0% | 0 | 0% | 0 | 0% | 0 | 0% | 0 | 0% | 100% | 100% | 18
| VALOR TOTAL DO ORÇAMENTO - SERVIÇO ESPECIALIZADO | 0 | 0 | 0 | #DIV/0!
| VALOR TOTAL MATERIAL (Custo de mercado) |  |  |  |  | 0 | #DIV/0! |  |  | 0 | #DIV/0! |  |  | 0 | #DIV/0! |  |  | 0 | #DIV/0! |  |  | 0 | #DIV/0! |  |  | 0 | #DIV/0! |  |  | 0 | #DIV/0! |  |  | 0 | #DIV/0! |  |  | 0 | #DIV/0! |  |  | 0 | #DIV/0! |  |  | 0 | #DIV/0! |  |  | 0 | #DIV/0! |  |  | 0 | #DIV/0! |  |  | 0 | #DIV/0! |  |  | 0 | #DIV/0! |  |  | 0 | #DIV/0!
| VALOR TOTAL MÃO DE OBRA (Custo de mercado) | [6 empty] | 0 | #DIV/0! |  |  | 0 | #DIV/0! |  |  | 0 | #DIV/0! |  |  | 0 | #DIV/0! |  |  | 0 | #DIV/0! |  |  | 0 | #DIV/0! |  |  | 0 | #DIV/0! |  |  | 0 | #DIV/0! |  |  | 0 | #DIV/0! |  |  | 0 | #DIV/0! |  |  | 0 | #DIV/0! |  |  | 0 | #DIV/0! |  |  | 0 | #DIV/0! |  |  | 0 | #DIV/0! |  |  | 0 | #DIV/0! |  |  | 0 | #DIV/0!
| Valor Total de Material com BDI - Serviço especializado | 0 |  |  |  | 0 |  |  |  | 0 |  |  |  | 0 |  |  |  | 0 |  |  |  | 0 |  |  |  | 0 |  |  |  | 0 |  |  |  | 0 |  |  |  | 0 |  |  |  | 0 |  |  |  | 0 |  |  |  | 0 |  |  |  | 0 |  |  |  | 0 |  |  |  | 0 |  |  |  | 0
| Valor Total de Mão de Obra com BDI - Serviço especializado |  | 0 | 0 |  |  |  | 0 |  |  |  | 0 |  |  |  | 0 |  |  |  | 0 |  |  |  | 0 |  |  |  | 0 |  |  |  | 0 |  |  |  | 0 |  |  |  | 0 |  |  |  | 0 |  |  |  | 0 |  |  |  | 0 |  |  |  | 0 |  |  |  | 0 |  |  |  | 0 |  |  |  | 0
| Valor total da parcela/percentual da parcela | [6 empty] | 0 | #DIV/0! |  |  | 0 | #DIV/0! |  |  | 0 | #DIV/0! |  |  | 0 | #DIV/0! |  |  | 0 | #DIV/0! |  |  | 0 | #DIV/0! |  |  | 0 | #DIV/0! |  |  | 0 | #DIV/0! |  |  | 0 | #DIV/0! |  |  | 0 | #DIV/0! |  |  | 0 | #DIV/0! |  |  | 0 | #DIV/0! |  |  | 0 | #DIV/0! |  |  | 0 | #DIV/0! |  |  | 0 | #DIV/0! |  |  | 0 | #DIV/0!
| Valor total acumulado/percentual acumulado |  |  | 0 |  |  |  | 0 | #DIV/0! |  |  | 0 | #DIV/0! |  |  | 0.01 | #DIV/0! |  |  | 0.01 | #DIV/0! |  |  | 0.05 | #DIV/0! |  |  | 0.05 | #DIV/0! |  |  | 0.05 | #DIV/0! |  |  | 0.05 | #DIV/0! |  |  | 0.05 | #DIV/0! |  |  | 0.05 | #DIV/0! |  |  | #REF! | #DIV/0! |  |  | #REF! | #DIV/0! |  |  | #REF! | #DIV/0! |  |  | #REF! | #DIV/0! |  |  | #REF! | #DIV/0! |  |  | #REF! | #DIV/0!
| Profissional responsável pelo orçamento: | Jacson Jeremias
| Número de Registro no CREA ou CAU: | 125.007-9
Número da ART ou RRT:
Assinatura
OBSERVAÇÕES:
1 - As informações mínimas que deverão constar no Cronograma Físico Financeiro são: - Valor e percentual
de material e mão de obra referente a cada parcela, valor total da parcela, valor de material por parcela,
valor de mão de obra por parcela, percentual referente a cada parcela em relação ao custo da Obra.
2 - O Cronograma acima deverá ser apresentado utilizando papel timbrado da empresa;
3 - Os itens elencados acima são referentes a obra ora em licitação, e servirão de referências para cotação.