## Orçamentária
PLANILHA ORÇAMENTÁRIA
OBSERVAÇÕES:
1 - As informações mínimas que deverão constar da planilha são: Númeração do Item, Discriminação,
Unidade, Quantidade, Custo Unitário do material, Custo Unitário de Mão de Obra, Custo total do
Material por item, Custo total de Mão de Obra por Item, Subtotais de Material, subtotais de Mão de
Obra, Total Geral de Material, Total Geral de Mão de Obra e Total Geral do Orçamento.
2 - A Planilha orçamentária abaixo deverá ser apresentada utilizando papel timbrado da empresa;
3 - Os Valores constantes na planilha deverão ser o valores de mercado, sem a aplicação do BDI;
4 - O BDI deverá estar destacado ao final da tabela, com o preenchimento dos campos específicos,
conforme abaixo. A composição do BDI aplicado deverá ser detalhada.
5 - Os itens elencados abaixo são referentes a obra ora em licitação, e servirão de referências
para cotação. Alterações nos itens e quantidades, somente poderão ocorrer com autorização da
Comissão Permanente de Licitação.
|  | UO: | Sesc Pousada Rural
|  | Obra: | Reforma e Ampliação do Restaurante e revitalização do estacionamento frontal do SPR
ORÇAMENTO DISCRIMINADO GLOBAL - MATERIAL E MÃO DE OBRA
|  |  | DISCRIMINAÇÃO | QTDE. | UNID. | CUSTO UNITÁRIO |  |  | CUSTO TOTAL
[6 empty] | MATER. UNIT. (R$) | M.D.O. UNIT. (R$) | TOTAL UNIT. (R$) | MATER. TOTAL (R$) | M.D.O. TOTAL (R$) | TOTAL ÍTEM (R$)
|  | 1 | SERVIÇOS INICIAIS E ADMINISTRAÇÃO
|  | 1.1 | Despesas iniciais
|  | 1.1.1 | Impostos e seguros (riscos de engenharia/responsabilidade civil) | 2531.56 | m² | 0 | 0 | 0 | 0 | 0 | 0
|  | 1.1.2 | Taxa de habite-se Bombeiros/SC (lei nº 7.541, 30 de dezembro de 1998 - Decreto-Lei nº 420/23) - referência 01/01/2024 | 2531.56 | m² | 0 | 0 | 0 | 0 | 0 | 0
|  | 1.1.3 | Alvará para Lages/SC (lei ordinária nº 721/1983 - regulamentada pelo decreto nº 1.198/1984 - vide decreto nº 14.161/2013) | 2531.56 | m² | 0 | 0 | 0 | 0 | 0 | 0
|  |  | TOTAIS | [5 empty] | 0 | 0 | 0
|  | 1.2 | Administração local
|  | 1.2.1 | Engenheiro civil de obra pleno com encargos complementares (6h por dia durante 10 meses) | 1320 | H | 0 | 0 | 0 | 0 | 0 | 0
|  | 1.2.2 | Engenheiro eletricista com encargos complementares (4h por dia durante 10 meses) | 880 | H | 0 | 0 | 0 | 0 | 0 | 0
|  | 1.2.3 | Engenheiro mecânico com encargos complementares (4h por dia durante 5 meses) | 440 | H | 0 | 0 | 0 | 0 | 0 | 0
|  | 1.2.4 | Mestre de obras com encargos complementares | 10 | mês | 0 | 0 | 0 | 0 | 0 | 0
|  | 1.2.5 | Anotação de responsabilidade técnica - ART | 3 | un | 0 | 0 | 0 | 0 | 0 | 0
|  |  | TOTAIS | [5 empty] | 0 | 0 | 0
|  | 1.3 | Canteiro de obras
|  | 1.3.1 | Fornecimento e instalação de placa de obra com chapa galvanizada e estrutura de madeira. | 6 | m² | 0 | 0 | 0 | 0 | 0 | 0
|  | 1.3.2 | Tapume com telha metálica.- restaurante e estacionamento | 1168.55 | m² | 0 | 0 | 0 | 0 | 0 | 0
|  | 1.3.3 | Execução de sanitário e vestiário em canteiro de obras, fora da projeção da laje, em chapa de madeira compensada, não incluso mobiliário. | 7 | m² | 0 | 0 | 0 | 0 | 0 | 0
|  | 1.3.4 | Execução de escritório em canteiro de obras, fora da projeção da laje, em chapa de madeira compensada, não incluso mobiliário e equipamentos. | 15 | m² | 0 | 0 | 0 | 0 | 0 | 0
|  | 1.3.5 | Execução de refeitório em canteiro de obras, fora da projeção da laje, em chapa de madeira compensada, não incluso mobiliário e equipamentos. | 18 | m² | 0 | 0 | 0 | 0 | 0 | 0
|  | 1.3.6 | Execução de almoxarifado em canteiro de obras, fora da projeção da laje, em chapa de madeira compensada, não incluso mobiliário e equipamentos. | 15 | m² | 0 | 0 | 0 | 0 | 0 | 0
|  |  | TOTAIS | [5 empty] | 0 | 0 | 0
|  | 1.4 | Projetos "AS BUILT"
|  | 1.4.1 | Projeto As Built - Arquitetônico | 2531.56 | m² | 0 | 0 | 0 | 0 | 0 | 0
|  | 1.4.2 | Projeto As Built - Hidrossanitário | 2531.56 | m² | 0 | 0 | 0 | 0 | 0 | 0
|  | 1.4.3 | Projeto As Built - Elétrico | 2531.56 | m² | 0 | 0 | 0 | 0 | 0 | 0
|  | 1.4.4 | Projeto As Built - Preventivo | 2253.35 | m² | 0 | 0 | 0 | 0 | 0 | 0
|  | 1.4.5 | Projeto As Built - Climatização | 2253.35 | m² | 0 | 0 | 0 | 0 | 0 | 0
|  |  | TOTAIS | [5 empty] | 0 | 0 | 0
|  | 1.5 | Despesas Correntes
|  | 1.5.1 | Limpeza Permanente da Obra | 10 | mes | 0 | 0 | 0 | 0 | 0 | 0
|  | 1.5.2 | Mobilização / Desmobilização
|  | 1.5.2.1 | Mobilização:• Aquisição e transporte de materiais e equipamentos;• Contratação e mobilização da equipe;• Planejamento de segurança e sinalização. | 0.5 | un | 0 | 0 | 0 | 0 | 0 | 0
|  | 1.5.2.2 | Desmobilização: • Desmontagem do canteiro de obras; • Desmobilização de equipamentos e materiais remanescentes;• Desligamento de infraestrutura provisória;• Baixa de licenças e contratos; • Vistoria final. | 31.5 | m² | 0 | 0 | 0 | 0 | 0 | 0
|  |  | TOTAIS | [5 empty] | 0 | 0 | 0
|  |  | TOTAL SERVIÇOS INICIAIS E ADMINISTRAÇÃO | [5 empty] | 0 | 0 | 0
|  | 2 | RESTAURANTE
|  | 2.1 | DEMOLIÇÕES
|  | 2.1.1 | Demolição de alvenaria de bloco furado, de forma manual, sem reaproveitamento. | 42.79 | m³ | 0 | 0 | 0 | 0 | 0 | 0
|  | 2.1.2 | Remoção de janelas, de forma manual, sem reaproveitamento. | 88.61 | m² | 0 | 0 | 0 | 0 | 0 | 0
|  | 2.1.3 | Remoção de portas, de forma manual, sem reaproveitamento. | 65.86 | m² | 0 | 0 | 0 | 0 | 0 | 0
|  | 2.1.4 | Demolição manual de base suporte, contrapiso, camada regularizadora ou de assentamento | 1174.23 | m² | 0 | 0 | 0 | 0 | 0 | 0
|  | 2.1.5 | Demolição de piso cerâmico | 1174.23 | m² | 0 | 0 | 0 | 0 | 0 | 0
|  | 2.1.6 | Demolição de argamassas, de forma manual, sem reaproveitamento. | 622.36 | m² | 0 | 0 | 0 | 0 | 0 | 0
|  | 2.1.7 | Demolição de revestimento cerâmico, de forma mecanizada com martelete, sem reaproveitamento. | 622.36 | m² | 0 | 0 | 0 | 0 | 0 | 0
|  | 2.1.8 | Retirada do meio-fio mecanizada | 122.6 | m | 0 | 0 | 0 | 0 | 0 | 0
|  | 2.1.9 | Demolição de alvenaria de elementos vazados (cobogó), sem reaproveitamento | 18.89 | m² | 0 | 0 | 0 | 0 | 0 | 0
|  | 2.1.10 | Remoção de telhas de fibrocimento metálica e cerâmica, de forma manual, sem reaproveitamento. | 1440.57 | m² | 0 | 0 | 0 | 0 | 0 | 0
|  | 2.1.11 | Remoção de madeiramento (ripa e ripão) em telhado com telha cerâmica | 115.33 | m² | 0 | 0 | 0 | 0 | 0 | 0
|  | 2.1.12 | Remoção de louças, de forma manual, sem reaproveitamento. | 31 | un | 0 | 0 | 0 | 0 | 0 | 0
|  | 2.1.13 | Remoção de divisórias leves sanitárias, de forma manual, sem reaproveitamento | 16.35 | m² | 0 | 0 | 0 | 0 | 0 | 0
|  | 2.1.14 | Retirada de balcão e bancadas de granito, sem reaproveitamento | 9.08 | m² | 0 | 0 | 0 | 0 | 0 | 0
|  | 2.1.15 | Remoção de pavimentação em elementos de concreto intertravados (paver, lajotas etc...) | 1136.25 | m² | 0 | 0 | 0 | 0 | 0 | 0
|  | 2.1.16 | Retirada manual de grama sem reaproveitamento | 89.69 | m² | 0 | 0 | 0 | 0 | 0 | 0
|  | 2.1.17 | Remoção de soleira de mármore ou granito | 12.4 | m | 0 | 0 | 0 | 0 | 0 | 0
|  | 2.1.18 | Remoção de metais sanitários, de forma manual, sem reaproveitamento. | 39 | un | 0 | 0 | 0 | 0 | 0 | 0
|  | 2.1.19 | Demolição de divisórias de mármore/granito/marmorite s/reaproveitamento | 27.72 | m² | 0 | 0 | 0 | 0 | 0 | 0
|  | 2.1.20 | Retirada de guarda corpo de madeira | 35.53 | m² | 0 | 0 | 0 | 0 | 0 | 0
|  | 2.1.21 | Demolição de lajes, em concreto armado, de forma mecanizada com martelete, sem reaproveitamento. | 25.85 | m³ | 0 | 0 | 0 | 0 | 0 | 0
|  | 2.1.22 | Retirada de instalações mecânicas como sistemas de exaustão, equipamentos antigos casas de máquinas, coifas, câmaras frias | 1 | H | 0 | 0 | 0 | 0 | 0 | 0
|  | 2.1.23 | Demolição de paredes e elementos variados de madeira (escadas, estruturas) | 45.53 | m² | 0 | 0 | 0 | 0 | 0 | 0
|  | 2.1.24 | Retirada de cabos elétricos | 1937.5 | m | 0 | 0 | 0 | 0 | 0 | 0
|  | 2.1.25 | Retirada de pontos elétricos (luminárias, interruptores e tomadas) | 680 | un | 0 | 0 | 0 | 0 | 0 | 0
|  | 2.1.26 | Demolição manual rodape madeira s/ reaproveitamento | 253.52 | m | 0 | 0 | 0 | 0 | 0 | 0
|  | 2.1.27 | Demolição de rodapé cerâmico, de forma manual, sem reaproveitamento. | 77.03 | m | 0 | 0 | 0 | 0 | 0 | 0
|  |  | TOTAIS | [5 empty] | 0 | 0 | 0
|  | 2.2 | ESTRUTURA DE CONCRETO ARMADO
|  | 2.2.1 | INFRAESTRUTURA
|  | 2.2.1.1 | Escavações
|  | 2.2.1.1.1 | Escavação mecanizada para bloco de coroamento ou sapata com retroescavadeira (incluindo escavação para colocação de fôrmas). | 109.57 | m³ | 0 | 0 | 0 | 0 | 0 | 0
|  | 2.2.1.1.2 | Escavação mecanizada para viga baldrame ou sapata corrida com mini-escavadeira (incluindo escavação para colocação de fôrmas). | 63.88 | m³ | 0 | 0 | 0 | 0 | 0 | 0
|  | 2.2.1.1.3 | Reaterro mecanizado de vala com minicarregadeira, com compactador de solos de percussão. | 146.12 | m³ | 0 | 0 | 0 | 0 | 0 | 0
|  | 2.2.1.1.4 | Compactação mecânica de solo para execução de radier, piso de concreto ou laje sobre solo, com compactador de solos a percussão. | 73.49 | m² | 0 | 0 | 0 | 0 | 0 | 0
|  | 2.2.1.1.5 | Lastro de concreto magro, aplicado em blocos de coroamento ou sapatas, espessura de 5 cm. | 73.49 | m² | 0 | 0 | 0 | 0 | 0 | 0
|  | 2.2.1.1.6 | Carga, manobra e descarga de solos e materiais granulares em caminhão basculante 10 m³ - carga com escavadeira hidráulica (caçamba de 1,20 m³ / 155 HP) e descarga livre (unidade: m3). | 70.69 | m³ | 0 | 0 | 0 | 0 | 0 | 0
|  | 2.2.1.1.7 | Transporte com caminhão basculante de 10 m³, em via urbana pavimentada, DMT até 30 km (unidade: m3xkm). | 2120.7 | m³XKm | 0 | 0 | 0 | 0 | 0 | 0
|  | 2.2.1.2 | Térreo - Sapatas
|  | 2.2.1.2.1 | Fabricação, montagem e desmontagem de fôrma para sapata, em madeira serrada, e=25 mm, 4 utilizações. | 58.2 | m² | 0 | 0 | 0 | 0 | 0 | 0
|  | 2.2.1.2.2 | Armação de sapata isolada, viga baldrame e sapata corrida utilizando aço ca-50 de 8 mm - montagem. | 448.3 | Kg | 0 | 0 | 0 | 0 | 0 | 0
|  | 2.2.1.2.3 | Armação de sapata isolada, viga baldrame e sapata corrida utilizando aço ca-50 de 10 mm - montagem. | 11.5 | Kg | 0 | 0 | 0 | 0 | 0 | 0
|  | 2.2.1.2.4 | Concretagem de sapata, fck 30 MPA, com uso de bomba - lançamento, adensamento e acabamento. | 14.7 | m³ | 0 | 0 | 0 | 0 | 0 | 0
|  | 2.2.1.3 | Térreo - Pilares
|  | 2.2.1.3.1 | Montagem e desmontagem de fôrma de pilares retangulares e estruturas similares, pé-direito simples, em madeira serrada, 4 utilizações. | 74 | m² | 0 | 0 | 0 | 0 | 0 | 0
|  | 2.2.1.3.2 | Armação de pilar ou viga de estrutura convencional de concreto armado utilizando aço ca-60 de 5,0 mm - montagem. | 229.7 | Kg | 0 | 0 | 0 | 0 | 0 | 0
|  | 2.2.1.3.3 | Armação de pilar ou viga de estrutura convencional de concreto armado utilizando aço ca-50 de 10,0 mm - montagem. | 413.5 | Kg | 0 | 0 | 0 | 0 | 0 | 0
|  | 2.2.1.3.4 | Armação de pilar ou viga de estrutura convencional de concreto armado utilizando aço ca-50 de 16,0 mm - montagem. | 58 | Kg | 0 | 0 | 0 | 0 | 0 | 0
|  | 2.2.1.3.5 | Concretagem de pilares, fck = 30 MPA, com uso de bomba em edificação com seção média de pilares menor ou igual a 0,25 m² - lançamento, adensamento e acabamento. | 7 | m³ | 0 | 0 | 0 | 0 | 0 | 0
|  | 2.2.1.4 | Térreo - Vigas baldrame
|  | 2.2.1.4.1 | Fabricação, montagem e desmontagem de fôrma para viga baldrame, em madeira serrada, e=25 mm, 4 utilizações. | 501.5 | m² | 0 | 0 | 0 | 0 | 0 | 0
|  | 2.2.1.4.2 | Armação de sapata isolada, viga baldrame e sapata corrida utilizando aço ca-60 de 5 mm - montagem. | 489.4 | Kg | 0 | 0 | 0 | 0 | 0 | 0
|  | 2.2.1.4.3 | Armação de sapata isolada, viga baldrame e sapata corrida utilizando aço ca-50 de 6,3 mm - montagem. | 92.6 | Kg | 0 | 0 | 0 | 0 | 0 | 0
|  | 2.2.1.4.4 | Armação de sapata isolada, viga baldrame e sapata corrida utilizando aço ca-50 de 8 mm - montagem. | 16.5 | Kg | 0 | 0 | 0 | 0 | 0 | 0
|  | 2.2.1.4.5 | Armação de sapata isolada, viga baldrame e sapata corrida utilizando aço ca-50 de 10 mm - montagem. | 33.1 | Kg | 0 | 0 | 0 | 0 | 0 | 0
|  | 2.2.1.4.6 | Armação de bloco, sapata isolada, viga baldrame e sapata corrida utilizando aço ca-50 de 12,5 mm - montagem. | 215.2 | Kg | 0 | 0 | 0 | 0 | 0 | 0
|  | 2.2.1.4.7 | Armação de bloco, sapata isolada, viga baldrame e sapata corrida utilizando aço ca-50 de 16 mm - montagem. | 2733.9 | Kg | 0 | 0 | 0 | 0 | 0 | 0
|  | 2.2.1.4.8 | Concretagem de bloco de coroamento ou viga baldrame, fck 30 MPA, com uso de bomba - lançamento, adensamento e acabamento. | 41.2 | m³ | 0 | 0 | 0 | 0 | 0 | 0
|  | 2.2.1.5 | Térreo - Lajes
|  | 2.2.1.5.1 | Montagem e desmontagem de fôrma de laje maciça, pé-direito simples, em chapa de madeira compensada resinada e cimbramento de madeira, 4 utilizações. | 28.4 | m² | 0 | 0 | 0 | 0 | 0 | 0
|  | 2.2.1.5.2 | Armação de laje de estrutura convencional de concreto armado utilizando aço ca-50 de 10,0 mm - montagem. | 224.8 | Kg | 0 | 0 | 0 | 0 | 0 | 0
|  | 2.2.1.5.3 | Concretagem de vigas e lajes, fck=30 MPA, para lajes maciças ou nervuradas, lançamento, adensamento e acabamento. | 4 | m³ | 0 | 0 | 0 | 0 | 0 | 0
|  | 2.2.2 | SUPRAESTRUTURA
|  | 2.2.2.1 | Cobertura - Pilares
|  | 2.2.2.1.1 | Montagem e desmontagem de fôrma de pilares retangulares e estruturas similares, pé-direito simples, em madeira serrada, 4 utilizações. | 92.6 | m² | 0 | 0 | 0 | 0 | 0 | 0
|  | 2.2.2.1.2 | Armação de pilar ou viga de estrutura convencional de concreto armado utilizando aço ca-60 de 5,0 mm - montagem. | 111.1 | Kg | 0 | 0 | 0 | 0 | 0 | 0
|  | 2.2.2.1.3 | Armação de pilar ou viga de estrutura convencional de concreto armado utilizando aço ca-50 de 10,0 mm - montagem. | 255 | Kg | 0 | 0 | 0 | 0 | 0 | 0
|  | 2.2.2.1.4 | Armação de pilar ou viga de estrutura convencional de concreto armado utilizando aço ca-50 de 12,5 mm - montagem. | 18.6 | Kg | 0 | 0 | 0 | 0 | 0 | 0
|  | 2.2.2.1.5 | Armação de pilar ou viga de estrutura convencional de concreto armado utilizando aço ca-50 de 16,0 mm - montagem. | 106.9 | Kg | 0 | 0 | 0 | 0 | 0 | 0
|  | 2.2.2.1.6 | Concretagem de pilares, fck = 30 MPA, com uso de bomba em edificação com seção média de pilares menor ou igual a 0,25 m² - lançamento, adensamento e acabamento. | 5.4 | m³ | 0 | 0 | 0 | 0 | 0 | 0
|  | 2.2.2.2 | Cobertura - Vigas
|  | 2.2.2.2.1 | Montagem e desmontagem de fôrma de viga, escoramento com pontalete de madeira, pé-direito simples, em madeira serrada, 4 utilizações. | 138.7 | m² | 0 | 0 | 0 | 0 | 0 | 0
|  | 2.2.2.2.2 | Armação de pilar ou viga de estrutura convencional de concreto armado utilizando aço ca-60 de 5,0 mm - montagem. | 200.7 | Kg | 0 | 0 | 0 | 0 | 0 | 0
|  | 2.2.2.2.3 | Armação de pilar ou viga de estrutura convencional de concreto armado utilizando aço ca-50 de 6,3 mm - montagem. | 19.5 | Kg | 0 | 0 | 0 | 0 | 0 | 0
|  | 2.2.2.2.4 | Armação de pilar ou viga de estrutura convencional de concreto armado utilizando aço ca-50 de 8,0 mm - montagem. | 55.3 | Kg | 0 | 0 | 0 | 0 | 0 | 0
|  | 2.2.2.2.5 | Armação de pilar ou viga de estrutura convencional de concreto armado utilizando aço ca-50 de 10,0 mm - montagem. | 100.3 | Kg | 0 | 0 | 0 | 0 | 0 | 0
|  | 2.2.2.2.6 | Armação de pilar ou viga de estrutura convencional de concreto armado utilizando aço ca-50 de 12,5 mm - montagem. | 375.4 | Kg | 0 | 0 | 0 | 0 | 0 | 0
|  | 2.2.2.2.7 | Armação de pilar ou viga de estrutura convencional de concreto armado utilizando aço ca-50 de 16,0 mm - montagem. | 269 | Kg | 0 | 0 | 0 | 0 | 0 | 0
|  | 2.2.2.2.8 | Concretagem de vigas e lajes, fck=30 MPA, para lajes maciças ou nervuradas, lançamento, adensamento e acabamento. | 12.5 | m³ | 0 | 0 | 0 | 0 | 0 | 0
|  | 2.2.2.3 | Cobertura - Lajes
|  | 2.2.2.3.1 | Montagem e desmontagem de fôrma de laje maciça, pé-direito simples, em chapa de madeira compensada resinada e cimbramento de madeira, 4 utilizações. | 94 | m² | 0 | 0 | 0 | 0 | 0 | 0
|  | 2.2.2.3.2 | Armação de laje de estrutura convencional de concreto armado utilizando aço ca-60 de 4,2 mm - montagem. | 1 | Kg | 0 | 0 | 0 | 0 | 0 | 0
|  | 2.2.2.3.3 | Armação de laje de estrutura convencional de concreto armado utilizando aço ca-60 de 5,0 mm - montagem. | 2.2 | Kg | 0 | 0 | 0 | 0 | 0 | 0
|  | 2.2.2.3.4 | Armação de laje de estrutura convencional de concreto armado utilizando aço ca-50 de 6,3 mm - montagem. | 9.1 | Kg | 0 | 0 | 0 | 0 | 0 | 0
|  | 2.2.2.3.5 | Armação de laje de estrutura convencional de concreto armado utilizando aço ca-50 de 8,0 mm - montagem. | 201.2 | Kg | 0 | 0 | 0 | 0 | 0 | 0
|  | 2.2.2.3.6 | Armação de laje de estrutura convencional de concreto armado utilizando aço ca-50 de 10,0 mm - montagem. | 625 | Kg | 0 | 0 | 0 | 0 | 0 | 0
|  | 2.2.2.3.7 | Concretagem de vigas e lajes, fck=30 MPA, para lajes maciças ou nervuradas, lançamento, adensamento e acabamento. | 12.6 | m³ | 0 | 0 | 0 | 0 | 0 | 0
|  | 2.2.2.3.8 | Montagem e desmontagem de fôrma de laje nervurada com EPS h=30cm e assoalho, pé-direito simples, em chapa de madeira compensada resinada, 2 utilizações. | 66.43 | m² | 0 | 0 | 0 | 0 | 0 | 0
|  | 2.2.2.4 | Platibanda - Pilares
|  | 2.2.2.4.1 | Montagem e desmontagem de fôrma de pilares retangulares e estruturas similares, pé-direito simples, em madeira serrada, 4 utilizações. | 5.6 | m² | 0 | 0 | 0 | 0 | 0 | 0
|  | 2.2.2.4.2 | Armação de pilar ou viga de estrutura convencional de concreto armado utilizando aço ca-60 de 5,0 mm - montagem. | 7.5 | Kg | 0 | 0 | 0 | 0 | 0 | 0
|  | 2.2.2.4.3 | Armação de pilar ou viga de estrutura convencional de concreto armado utilizando aço ca-50 de 10,0 mm - montagem. | 13.5 | Kg | 0 | 0 | 0 | 0 | 0 | 0
|  | 2.2.2.4.4 | Concretagem de pilares, fck = 30 MPA, com uso de bomba em edificação com seção média de pilares menor ou igual a 0,25 m² - lançamento, adensamento e acabamento. | 0.3 | m³ | 0 | 0 | 0 | 0 | 0 | 0
|  | 2.2.2.5 | Platibanda - Vigas
|  | 2.2.2.5.1 | Montagem e desmontagem de fôrma de viga, escoramento com pontalete de madeira, pé-direito simples, em madeira serrada, 4 utilizações. | 13.6 | m² | 0 | 0 | 0 | 0 | 0 | 0
|  | 2.2.2.5.2 | Armação de pilar ou viga de estrutura convencional de concreto armado utilizando aço ca-60 de 5,0 mm - montagem. | 35.6 | Kg | 0 | 0 | 0 | 0 | 0 | 0
|  | 2.2.2.5.3 | Armação de pilar ou viga de estrutura convencional de concreto armado utilizando aço ca-50 de 6,3 mm - montagem. | 20.3 | Kg | 0 | 0 | 0 | 0 | 0 | 0
|  | 2.2.2.5.4 | Concretagem de vigas e lajes, fck=30 MPA, para lajes maciças ou nervuradas, lançamento, adensamento e acabamento. | 0.9 | m³ | 0 | 0 | 0 | 0 | 0 | 0
|  |  | TOTAIS | [5 empty] | 0 | 0 | 0
|  | 2.3 | ESTRUTURA METÁLICA
|  | 2.3.1 | Estrutura metálica para cobertura em aço galvanizado, completa, inclusive galvanização e pintura de tratamento na cor preta, fornecimento de todos os materiais para ligações e fixações, conforme projeto específico - fornecimento e instalação | 28991.5 | Kg | 0 | 0 | 0 | 0 | 0 | 0
|  |  | TOTAIS | [5 empty] | 0 | 0 | 0
|  | 2.4 | IMPERMEABILIZAÇÕES E TRATAMENTO DE SUPERFÍCIES
|  | 2.4.1 | Impermeabilizações
|  | 2.4.1.1 | Impermeabilização de superfície com manta asfáltica, uma camada, inclusive aplicação de primer asfáltico, e=4mm. | 156.9 | m² | 0 | 0 | 0 | 0 | 0 | 0
|  | 2.4.1.2 | Contrapiso em argamassa traço 1:4 (cimento e areia), preparo mecânico com betoneira 400 L, aplicado em áreas molhadas sobre impermeabilização, acabamento não reforçado, espessura 4cm. | 156.9 | m² | 0 | 0 | 0 | 0 | 0 | 0
|  | 2.4.1.3 | Contrapiso em argamassa traço 1:4 (cimento e areia), preparo mecânico com betoneira 400 L, aplicado em áreas molhadas sobre laje, aderido, acabamento não reforçado, espessura 2cm. | 156.9 | m² | 0 | 0 | 0 | 0 | 0 | 0
|  | 2.4.1.4 | Impermeabilização com manta líquida tipo Vedapren parede ou similar, 03 demãos - fornecimento e aplicação | 548.89 | m² | 0 | 0 | 0 | 0 | 0 | 0
|  | 2.4.1.5 | Impermeabilização de superfície com emulsão asfáltica, 2 demãos. | 244 | m² | 0 | 0 | 0 | 0 | 0 | 0
|  | 2.4.1.6 | Teste de impermeabilização, com lâmina de 10cm de água por 72hs | 132.66 | m² | 0 | 0 | 0 | 0 | 0 | 0
|  | 2.4.1.7 | Impermeabilização de superfície com membrana à base de poliuretano com véu de poliester (elementos emergentes em cobertura metálica) | 15.97 | m² | 0 | 0 | 0 | 0 | 0 | 0
|  | 2.4.2 | Tratamento de Superfícies
|  | 2.4.2.1 | Restauro - Lavagem de superfície com hidrojateamento a uma pressão mínima de 1200 LB | 504.39 | m² | 0 | 0 | 0 | 0 | 0 | 0
|  | 2.4.2.2 | Tratamento de trincas/fissuras superficie concreto em fachadas | 49.74 | m² | 0 | 0 | 0 | 0 | 0 | 0
|  | 2.4.3 | Juntas de Dilatação
|  | 2.4.3.1 | Junta de dilatação com EPS/Isopor 10 mm e mastique PU | 162.1 | m | 0 | 0 | 0 | 0 | 0 | 0
|  | 2.4.3.2 | Vedação de juntas perimetrais com selante tixotrópico - fornecimento e execução | 29.39 | m² | 0 | 0 | 0 | 0 | 0 | 0
|  | 2.4.3.3 | Perfil de acabamento com perfis de alumínio fixados na laje e borracha em santoprene contínua flexível, para junta de dilatação de embutir - piso-piso | 44.62 | m | 0 | 0 | 0 | 0 | 0 | 0
|  | 2.4.3.4 | Perfil reto de acabamento do tipo sobrepor, composto por perfis de alumínio pintados na cor da parede, para junta de dilatação de embutir - parede-parede | 54.21 | m | 0 | 0 | 0 | 0 | 0 | 0
|  | 2.4.3.5 | Perfil de canto de acabamento do tipo sobrepor, composto por perfis de alumínio pintados na cor da parede, para junta de dilatação de embutir - parede-parede | 63.27 | m | 0 | 0 | 0 | 0 | 0 | 0
|  |  | TOTAIS | [5 empty] | 0 | 0 | 0
|  | 2.5 | ALVENARIA, VEDAÇÕES E DIVISÓRIAS
|  | 2.5.1 | Alvenaria de vedação de blocos de concreto celular de 10x30x60cm (espessura 10cm) e argamassa de assentamento com preparo em betoneira. | 90.35 | m² | 0 | 0 | 0 | 0 | 0 | 0
|  | 2.5.2 | Alvenaria de vedação de blocos de concreto celular de 15x30x60cm (espessura 15cm) e argamassa de assentamento com preparo em betoneira. | 100.58 | m² | 0 | 0 | 0 | 0 | 0 | 0
|  | 2.5.3 | Alvenaria de vedação de blocos cerâmicos furados na horizontal de 11,5x19x29 cm (espessura 11,5 cm) e argamassa de assentamento com preparo em betoneira. | 36.18 | m² | 0 | 0 | 0 | 0 | 0 | 0
|  | 2.5.4 | Alvenaria de vedação de blocos cerâmicos furados na horizontal de 14x19x29 cm (espessura 14 cm) e argamassa de assentamento com preparo em betoneira. | 209.53 | m² | 0 | 0 | 0 | 0 | 0 | 0
|  | 2.5.5 | Alvenaria de vedação de blocos cerâmicos furados na horizontal de 19x19x29 cm (espessura 19 cm) e argamassa de assentamento com preparo em betoneira. | 399.22 | m² | 0 | 0 | 0 | 0 | 0 | 0
|  | 2.5.6 | Parede com placas de gesso acartonado (drywall) resistente a umidade, para uso interno, com duas faces simples e estrutura metálica com guias duplas (reforçadas), com vãos | 22.96 | m² | 0 | 0 | 0 | 0 | 0 | 0
|  | 2.5.7 | Alvenaria de vedação com elemento vazado de concreto (cobogó) de 7x50x50cm e argamassa de assentamento com preparo em betoneira. | 0.74 | m² | 0 | 0 | 0 | 0 | 0 | 0
|  | 2.5.8 | Verga moldada in loco em concreto, espessura de *15* cm. | 41.35 | m | 0 | 0 | 0 | 0 | 0 | 0
|  | 2.5.9 | Contraverga moldada in loco em concreto, espessura de *15* cm. | 41.35 | m | 0 | 0 | 0 | 0 | 0 | 0
|  |  | TOTAIS | [5 empty] | 0 | 0 | 0
|  | 2.6 | REVESTIMENTOS DE PAREDE
|  | 2.6.1 | REVESTIMENTOS PRIMÁRIOS
|  | 2.6.1.1 | Chapisco aplicado em alvenarias e estruturas de concreto internas, com colher de pedreiro. Argamassa traço 1:3 com preparo em betoneira 400L. | 1759.31 | m² | 0 | 0 | 0 | 0 | 0 | 0
|  | 2.6.1.2 | Chapisco aplicado em alvenaria (com presença de vãos) e estruturas de concreto de fachada, com colher de pedreiro. Argamassa traço 1:3 com preparo em betoneira 400L. | 417.78 | m² | 0 | 0 | 0 | 0 | 0 | 0
|  | 2.6.1.3 | Massa única, em argamassa traço 1:2:8, preparo mecânico, aplicada manualmente em paredes internas de ambientes com área maior que 10m², e = 17,5mm, com taliscas. | 405.01 | m² | 0 | 0 | 0 | 0 | 0 | 0
|  | 2.6.1.4 | Emboço ou massa única em argamassa traço 1:2:8, preparo mecânico com betoneira 400 L, aplicada manualmente em panos de fachada com presença de vãos, espessura de 25 mm. | 417.78 | m² | 0 | 0 | 0 | 0 | 0 | 0
|  | 2.6.1.5 | Emboço, em argamassa traço 1:2:8, preparo mecânico, aplicado manualmente em paredes internas de ambientes com área maior que 10m², e = 17,5mm, com taliscas. | 2654.47 | m² | 0 | 0 | 0 | 0 | 0 | 0
|  | 2.6.1.6 | Apicoamento manual de superfície de concreto | 204.18 | m² | 0 | 0 | 0 | 0 | 0 | 0
|  | 2.6.2 | ACABAMENTOS INTERNOS
|  | 2.6.2.1 | Revestimento tipo porcelanato (parede) de dimensões 30x60 cm com rejuntamento em epóxi- fornecimento e instalação (Cetim Bianco - ref. Portobello) | 1170.21 | m² | 0 | 0 | 0 | 0 | 0 | 0
|  | 2.6.2.2 | Revestimento tipo porcelanato (parede) de dimensões 90x90 cm com rejuntamento em epóxi - fornecimento e instalação (via Durini Fog - ref. Portobello) | 204.88 | m² | 0 | 0 | 0 | 0 | 0 | 0
|  | 2.6.2.3 | Revestimento tipo porcelanato (parede) de dimensões 20x120 cm com rejuntamento em epóxi - fornecimento e instalação (Canela Dourada Nat Ret - ref. Portobello) | 37.32 | m² | 0 | 0 | 0 | 0 | 0 | 0
|  | 2.6.2.4 | Revestimento de parede com pedra moledo, assentada com argamassa colante AC-II - fornecimento e instalação | 34.64 | m² | 0 | 0 | 0 | 0 | 0 | 0
|  | 2.6.2.5 | Cantoneira em alumínio para acabamento/proteção de quinas, inclusive fixação | 197.49 | m | 0 | 0 | 0 | 0 | 0 | 0
|  |  | TOTAIS | [5 empty] | 0 | 0 | 0
|  | 2.7 | PISOS
|  | 2.7.1 | Bases e Contrapisos
|  | 2.7.1.1 | Compactação mecânica de solo para empa de solos a percussão. | 1778.41 | m² | 0 | 0 | 0 | 0 | 0 | 0
|  | 2.7.1.2 | Camada separadora para execução de radier, piso de concreto ou laje sobre solo, em lona plástica. | 1778.41 | m² | 0 | 0 | 0 | 0 | 0 | 0
|  | 2.7.1.3 | Lastro com material granular, aplicado em pisos ou lajes sobre solo, espessura de *5 cm*. | 88.93 | m³ | 0 | 0 | 0 | 0 | 0 | 0
|  | 2.7.1.4 | Execução de passeio (calçada) ou piso de concreto com concreto moldado in loco, usinado, acabamento convencional, espessura 8 cm, armado. | 1778.41 | m² | 0 | 0 | 0 | 0 | 0 | 0
|  | 2.7.1.5 | Contrapiso interno em argamassa traço 1:4 (cimento e areia), preparo mecânico com betoneira 400 L, aplicado em áreas secas sobre laje, aderido, acabamento não reforçado, espessura 4cm. | 1813.28 | m² | 0 | 0 | 0 | 0 | 0 | 0
|  | 2.7.1.6 | Contrapiso externo em argamassa traço 1:4 (cimento e areia), preparo mecânico com betoneira 400 L, aplicado em áreas secas sobre laje, aderido, acabamento não reforçado, espessura 4cm. | 1144.74 | m² | 0 | 0 | 0 | 0 | 0 | 0
|  | 2.7.2 | Acabamentos de Piso Interno
|  | 2.7.2.1 | Piso em cerâmica extrudada 30x30, rejuntamento em epóxi - ref: Gail Kerafloor cinza claro (cód. IND 3080) - fornecimento e instalação | 387.11 | m² | 0 | 0 | 0 | 0 | 0 | 0
|  | 2.7.2.2 | Execução de piso de concreto, sem acabamento superficial, espessura de 15 cm, fck = 30 MPA, com uso de formas em madeira serrada. (Base para os equipamentos de climatização) | 5.12 | m² | 0 | 0 | 0 | 0 | 0 | 0
|  | 2.7.2.3 | Escada de madeira, em tábua de madeira de lei (Garapa ou similar) largura 2,24m | 0.92 | m | 0 | 0 | 0 | 0 | 0 | 0
|  | 2.7.2.4 | Revestimento tipo porcelanato retificado de dimensões 90x90 cm com rejuntamento em epóxi - fornecimento e instalação - ref. Via Durini Fog Nat - Portobello | 1423.66 | m² | 0 | 0 | 0 | 0 | 0 | 0
|  | 2.7.3 | Acabamentos de Piso Externo
|  | 2.7.3.1 | Revestimento tipo porcelanato retificado de dimensões 90x90 cm com rejuntamento em epóxi - fornecimento e instalação - ref. Via Durini Grey - Portobello | 1144.74 | m² | 0 | 0 | 0 | 0 | 0 | 0
|  |  | TOTAIS | [5 empty] | 0 | 0 | 0
|  | 2.8 | PASSARELA
|  | 2.8.1 | Estrutura Metálica
|  | 2.8.1.1 | Estrutura metálica para passarela em aço ASTM A-572, completa, inclusive galvanização e pintura de tratamento na cor preta, fornecimento de todos os materiais para ligações e fixações, conforme projeto específico - fornecimento e instalação | 7026 | Kg | 0 | 0 | 0 | 0 | 0 | 0
|  | 2.8.2 | Estrutura de concreto
|  | 2.8.2.1 | Escavações
|  | 2.8.2.1.1 | Escavação mecanizada para bloco de coroamento ou sapata com retroescavadeira (incluindo escavação para colocação de fôrmas). | 27.8 | m³ | 0 | 0 | 0 | 0 | 0 | 0
|  | 2.8.2.1.2 | Escavação mecanizada para viga baldrame ou sapata corrida com mini-escavadeira (incluindo escavação para colocação de fôrmas). | 17.04 | m³ | 0 | 0 | 0 | 0 | 0 | 0
|  | 2.8.2.1.3 | Reaterro mecanizado de vala com minicarregadeira, com compactador de solos de percussão. | 37.36 | m³ | 0 | 0 | 0 | 0 | 0 | 0
|  | 2.8.2.1.4 | Compactação mecânica de solo para execução de radier, piso de concreto ou laje sobre solo, com compactador de solos a percussão. | 20.78 | m² | 0 | 0 | 0 | 0 | 0 | 0
|  | 2.8.2.1.5 | Lastro de concreto magro, aplicado em blocos de coroamento ou sapatas, espessura de 5 cm. | 20.78 | m² | 0 | 0 | 0 | 0 | 0 | 0
|  | 2.8.2.1.6 | Carga, manobra e descarga de solos e materiais granulares em caminhão basculante 10 m³ - carga com escavadeira hidráulica (caçamba de 1,20 m³ / 155 hp) e descarga livre (unidade: m3). | 18.69 | m³ | 0 | 0 | 0 | 0 | 0 | 0
|  | 2.8.2.1.7 | Transporte com caminhão basculante de 10 m³, em via urbana pavimentada, dmt até 30 km (unidade: m3xkm). | 560.7 | m³XKm | 0 | 0 | 0 | 0 | 0 | 0
|  | 2.8.2.2 | Fundações
|  | 2.8.2.2.1 | Concretagem de sapata, fck 30 MPA, com uso de bomba - lançamento, adensamento e acabamento. | 5 | m³ | 0 | 0 | 0 | 0 | 0 | 0
|  | 2.8.2.2.2 | Fabricação, montagem e desmontagem de fôrma para sapata, em madeira serrada, e=25 mm, 4 utilizações. | 33.3 | m² | 0 | 0 | 0 | 0 | 0 | 0
|  | 2.8.2.2.3 | Armação de sapata isolada, viga baldrame e sapata corrida utilizando aço ca-50 de 8 mm - montagem. | 168.5 | Kg | 0 | 0 | 0 | 0 | 0 | 0
|  | 2.8.2.3 | Pilares
|  | 2.8.2.3.1 | Concretagem de pilares, fck = 30 MPA, com uso de bomba em edificação com seção média de pilares menor ou igual a 0,25 m² - lançamento, adensamento e acabamento. | 1.5 | m³ | 0 | 0 | 0 | 0 | 0 | 0
|  | 2.8.2.3.2 | Montagem e desmontagem de fôrma de pilares retangulares e estruturas similares, pé-direito simples, em madeira serrada, 4 utilizações. | 22.2 | m² | 0 | 0 | 0 | 0 | 0 | 0
|  | 2.8.2.3.3 | Armação de pilar ou viga de estrutura convencional de concreto armado utilizando aço ca-60 de 5,0 mm - montagem. | 38.4 | Kg | 0 | 0 | 0 | 0 | 0 | 0
|  | 2.8.2.3.4 | Armação de pilar ou viga de estrutura convencional de concreto armado utilizando aço ca-50 de 10,0 mm - montagem. | 109 | Kg | 0 | 0 | 0 | 0 | 0 | 0
|  | 2.8.2.4 | Vigas Baldrame
|  | 2.8.2.4.1 | Concretagem de bloco de coroamento ou viga baldrame, fck 30 MPA, com uso de bomba - lançamento, adensamento e acabamento. | 9.9 | m³ | 0 | 0 | 0 | 0 | 0 | 0
|  | 2.8.2.4.2 | Fabricação, montagem e desmontagem de fôrma para viga baldrame, em madeira serrada, e=25 mm, 4 utilizações. | 175.2 | m² | 0 | 0 | 0 | 0 | 0 | 0
|  | 2.8.2.4.3 | Armação de sapata isolada, viga baldrame e sapata corrida utilizando aço ca-60 de 5 mm - montagem. | 192.8 | Kg | 0 | 0 | 0 | 0 | 0 | 0
|  | 2.8.2.4.4 | Armação de sapata isolada, viga baldrame e sapata corrida utilizando aço ca-50 de 6,3 mm - montagem. | 194.3 | Kg | 0 | 0 | 0 | 0 | 0 | 0
|  | 2.8.2.4.5 | Armação de sapata isolada, viga baldrame e sapata corrida utilizando aço ca-50 de 8 mm - montagem. | 12 | Kg | 0 | 0 | 0 | 0 | 0 | 0
|  | 2.8.2.4.6 | Armação de sapata isolada, viga baldrame e sapata corrida utilizando aço ca-50 de 10 mm - montagem. | 3.5 | Kg | 0 | 0 | 0 | 0 | 0 | 0
|  | 2.8.2.4.7 | Armação de bloco, sapata isolada, viga baldrame e sapata corrida utilizando aço ca-50 de 12,5 mm - montagem. | 222.7 | Kg | 0 | 0 | 0 | 0 | 0 | 0
|  | 2.8.3 | Piso
|  | 2.8.3.1 | Compactação mecânica de solo para execução de radier, piso de concreto ou laje sobre solo, com compactador de solos a percussão. | 313.2 | m² | 0 | 0 | 0 | 0 | 0 | 0
|  | 2.8.3.2 | Camada separadora para execução de radier, piso de concreto ou laje sobre solo, em lona plástica. | 313.2 | m² | 0 | 0 | 0 | 0 | 0 | 0
|  | 2.8.3.3 | Lastro com material granular, aplicado em pisos ou lajes sobre solo, espessura de *5 cm*. | 15.66 | m³ | 0 | 0 | 0 | 0 | 0 | 0
|  | 2.8.3.4 | Execução de passeio (calçada) ou piso de concreto com concreto moldado in loco, usinado, acabamento convencional, espessura 8 cm, armado. | 313.2 | m² | 0 | 0 | 0 | 0 | 0 | 0
|  | 2.8.4 | Proteção e Acessibilidade
|  | 2.8.4.1 | Corrimão duplo fixado no piso em aço galvanizado de 1.1/2", montantes tubulares 1.1/2" espaçados de 1,00m, fixado com chumbador mecânico. | 73.81 | m | 0 | 0 | 0 | 0 | 0 | 0
|  | 2.8.4.2 | Piso podotátil de alerta ou direcional, de concreto, assentado sobre argamassa. | 3.23 | m² | 0 | 0 | 0 | 0 | 0 | 0
|  | 2.8.5 | Cobertura
|  | 2.8.5.1 | Cobertura em telhas metálicas pré pintadas, trapezoidal. Telha em galvalume, tipo “sanduíche”, espessura em PIR: 0,50mm. Pintura com galvalume cinza RAL 7035 na face superior e cromatizada com primer poliéster cor amadeirada na face inferior. | 342.72 | m² | 0 | 0 | 0 | 0 | 0 | 0
|  | 2.8.5.2 | Calha em chapa de aço galvanizado número 24, desenvolvimento de 33 cm, incluso transporte vertical. | 111.8 | m | 0 | 0 | 0 | 0 | 0 | 0
|  | 2.8.5.3 | Rufo externo/interno em chapa de alumínio, desenvolvimento de 35 cm, incluso içamento | 139.76 | m | 0 | 0 | 0 | 0 | 0 | 0
|  | 2.8.5.4 | Fechamento vertical metálico em telha de aço galvalume trapezoidal TR40 E=0,50mm - fornecimento e instalação | 135.1 | m² | 0 | 0 | 0 | 0 | 0 | 0
|  | 2.8.5.5 | Revestimento externo da platibanda em placa de aluminio composto "acm", espessura de 4 mm e acabamento em pvdf | 135.1 | m² | 0 | 0 | 0 | 0 | 0 | 0
|  | 2.8.5.6 | Chapim (pingadeira) em alumínio, corte 20 para platibandas | 225 | m | 0 | 0 | 0 | 0 | 0 | 0
|  | 2.8.6 | INSTALAÇÕES ELÉTRICAS
|  | 2.8.6.1 | Eletrodutos, Caixas e Acessórios
|  | 2.8.6.1.1 | Eletroduto rígido, em aço zincado ou galvanizado, tipo leve, DN=1", aparente - fornecimento e instalação. | 310 | m | 0 | 0 | 0 | 0 | 0 | 0
|  | 2.8.6.1.2 | Abraçadeira galvanizada tipo cunha 1", para fixação de eletrodutos - fornecimento e instalação | 350 | un | 0 | 0 | 0 | 0 | 0 | 0
|  | 2.8.6.1.3 | Condulete de alumínio, tipo LL, para eletroduto de aço galvanizado DN 25 mm (1''), aparente - fornecimento e instalação. | 12 | un | 0 | 0 | 0 | 0 | 0 | 0
|  | 2.8.6.1.4 | Condulete de alumínio, tipo T, para eletroduto de aço galvanizado DN 25 mm (1''), aparente - fornecimento e instalação. | 8 | un | 0 | 0 | 0 | 0 | 0 | 0
|  | 2.8.6.1.5 | Luva de emenda para eletroduto, aço galvanizado, DN 25 mm (1''), aparente - fornecimento e instalação. | 45 | un | 0 | 0 | 0 | 0 | 0 | 0
|  | 2.8.6.1.6 | Fornecimento e instalação de tampa cega p/condulete caixa 4" x 2" | 10 | un | 0 | 0 | 0 | 0 | 0 | 0
|  | 2.8.6.2 | Cabos
|  | 2.8.6.2.1 | Cabo de cobre flexível isolado, 2,5 mm², anti-chama 0,6/1,0 kV, para circuitos terminais - fornecimento e instalação. | 1348 | m | 0 | 0 | 0 | 0 | 0 | 0
|  | 2.8.6.3 | Iluminação
|  | 2.8.6.3.1 | Relé fotoelétrico para comando de iluminação externa 1000 w - fornecimento e instalação. | 3 | un | 0 | 0 | 0 | 0 | 0 | 0
|  | 2.8.6.3.2 | Arandela de parede Suegil Firenze, na cor preta, incluso lâmpada - fornecimento e instalação. | 55 | un | 0 | 0 | 0 | 0 | 0 | 0
|  | 2.8.7 | Instalações para águas pluviais
|  | 2.8.7.1 | Tubo de alumínio redondo 2.1/2" = DN 75mm para condutor pluvial | 34.4 | m | 0 | 0 | 0 | 0 | 0 | 0
|  | 2.8.7.2 | Curva 90° curta de alumínio 2.1/2" = DN 75mm para condutor pluvial | 22 | m | 0 | 0 | 0 | 0 | 0 | 0
|  |  | TOTAIS | [5 empty] | 0 | 0 | 0
|  | 2.9 | REVESTIMENTO DE TETO
|  | 2.9.1 | Forro
|  | 2.9.1.1 | Forro em drywall RU, para ambientes comerciais, inclusive estrutura birecional de fixação. | 218.69 | m² | 0 | 0 | 0 | 0 | 0 | 0
|  | 2.9.1.2 | Perfil tabica galvanizado, tipo lisa, com acabamento em pintura, na cor branca, para forro em chapa de gesso acartonado, inclusive acessórios de fixação | 192.24 | m | 0 | 0 | 0 | 0 | 0 | 0
|  | 2.9.2 | Tetos rebocados
|  | 2.9.2.1 | Chapisco aplicado no teto ou em alvenaria e estrutura, com rolo para textura acrílica. Argamassa traço 1:4 e emulsão polimérica (adesivo) com preparo em betoneira 400L. | 94.89 | m² | 0 | 0 | 0 | 0 | 0 | 0
|  | 2.9.2.2 | Massa única, em argamassa traço 1:2:8, preparo mecânico, aplicada manualmente em teto, e = 10mm, com taliscas. | 94.89 | m² | 0 | 0 | 0 | 0 | 0 | 0
|  |  | TOTAIS | [5 empty] | 0 | 0 | 0
|  | 2.10 | ACESSIBILIDADE
|  | 2.10.1 | Placa em alumínio concava 3 x 10 cm em braille para uso em corrimão -fornecimento e instalação | 41 | un | 0 | 0 | 0 | 0 | 0 | 0
|  | 2.10.2 | Mapa tátil braille/relevo 80 x 60 em acrílico com pedestal em aço galvanizado com pintura epóxi - fornecimento e instalação | 1 | un | 0 | 0 | 0 | 0 | 0 | 0
|  | 2.10.3 | Fita autoadesiva fotoluminescente para sinalização continuada largura de 7 cm, fixação em parede ou piso | 29.9 | m | 0 | 0 | 0 | 0 | 0 | 0
|  | 2.10.4 | Piso podotátil de alerta ou direcional, de concreto, assentado sobre argamassa. | 2.24 | m² | 0 | 0 | 0 | 0 | 0 | 0
|  | 2.10.5 | Piso podotátil alerta em aço inox, solidarizado ao piso existente (elementos soltos). | 20.6 | m | 0 | 0 | 0 | 0 | 0 | 0
|  | 2.10.6 | Piso podotátil direcional em aço inox, solidarizado ao piso existente (elementos soltos). | 2.25 | m | 0 | 0 | 0 | 0 | 0 | 0
|  |  | TOTAIS | [5 empty] | 0 | 0 | 0
|  | 2.11 | COBERTURA
|  | 2.11.1 | Telhamento com Telha colonial 5 ondas tipo sanduiche preenchimento em PIR AP e=40mm face sup. Em pintura primer poliestes, acabamento com pintura primer poliéster, acabamento com tinta poliéster texturizada Terraçota (RAL8023 Crinkle), face inf. Com pintura primer poliéster em branco neve. (Kingspan-Isoeste ou similar) | 1425.37 | m² | 0 | 0 | 0 | 0 | 0 | 0
|  | 2.11.2 | Cobertura em telhas metálicas pré pintadas, trapezoidal. Telha em galvalume, tipo “sanduíche”, espessura em PIR: 0,50mm. Pintura com galvalume cinza RAL 7035 na face superior e cromatizada com primer poliéster cor amadeirada na face inferior. | 812.11 | m² | 0 | 0 | 0 | 0 | 0 | 0
|  | 2.11.3 | Revestimento em placa de alumínio composto “ACM”, espessura de 4 mm e acabamento em PVDF | 205.75 | m² | 0 | 0 | 0 | 0 | 0 | 0
|  | 2.11.4 | Chapim (pingadeira) em aço galvanizado, corte 33 para platibandas | 107.74 | m | 0 | 0 | 0 | 0 | 0 | 0
|  | 2.11.5 | Calha em chapa de aço galvanizado número 24, desenvolvimento de 100 cm, incluso transporte vertical. | 61.6 | m | 0 | 0 | 0 | 0 | 0 | 0
|  | 2.11.6 | Calha em chapa de aço galvanizado número 24, desenvolvimento de 33 cm, incluso transporte vertical. | 109.25 | m | 0 | 0 | 0 | 0 | 0 | 0
|  | 2.11.7 | Rufo externo/interno em chapa de alumínio, desenvolvimento de 35 cm, incluso içamento | 149.83 | m | 0 | 0 | 0 | 0 | 0 | 0
|  | 2.11.8 | Cumeeira para telha metálica trapezoidal. Incluso acessórios de fixação e içamento - fornecimento e instalação | 151.12 | m | 0 | 0 | 0 | 0 | 0 | 0
|  | 2.11.9 | Calha ou agua furtada ou rincão em chapa galv. N 24 - corte 0,33m | 48.02 | m | 0 | 0 | 0 | 0 | 0 | 0
|  |  | TOTAIS | [5 empty] | 0 | 0 | 0
|  | 2.12 | FOTOVOLTAICO
|  | 2.12.1 | Materiais para instalação de sistema fotovoltaico com geração de aproximadamente 146,25 kWP, contendo: 250 módulos fotovoltaicos de 585w modelo Astronergy CHSM72N(DG)/F-HC, 1 inversor string fotovoltaico trifásico de 100k, modelo gw100k-ht ou com características técnicas similares, infraestrutura completa, cabos solar com proteção UV e acessórios para interligação completa do sistema, suportes e perfis em alumínio e inox para a instalação completa dos módulos solares sobre lajes (modelo ref Belnergy ou Renovigi) infraestrutura galvanizada a fogo para passagem do cabeamento CC e CA (eletrocalhas conforme projeto) aterramento completo de todo o sistema, aprovação e homologação do sistema junto ao órgão competente, start e testes de funcionamento do sistema, conforme projeto específico | 1 | un | 0 | 0 | 0 | 0 | 0 | 0
|  | 2.12.2 | Mão-de-obra para instalação de sistema fotovoltaico com geração de aproximadamente 146,25 kWP, contendo: 250 módulos fotovoltaicos de 585w modelo Astronergy CHSM72N(DG)/F-HC, 1 inversor string fotovoltaico trifásico de 100k, modelo gw100k-ht ou com características técnicas similares, infraestrutura completa, cabos solar com proteção UV e acessórios para interligação completa do sistema, suportes e perfis em alumínio e inox para a instalação completa dos módulos solares sobre lajes (modelo ref Belnergy ou Renovigi) infraestrutura galvanizada a fogo para passagem do cabeamento CC e CA (eletrocalhas conforme projeto) aterramento completo de todo o sistema, aprovação e homologação do sistema junto ao órgão competente, start e testes de funcionamento do sistema, conforme projeto específico | 1 | un | 0 | 0 | 0 | 0 | 0 | 0
|  |  | TOTAIS | [5 empty] | 0 | 0 | 0
|  | 2.13 | ESQUADRIAS
|  | 2.13.1 | Portas
|  | 2.13.1.1 | P01 - porta veneziana de correr em alumínio com pintura eletrostática, 1 folha (80 x 210), incluso fechadura e acessórios - fornecimento e instalação | 1 | un | 0 | 0 | 0 | 0 | 0 | 0
|  | 2.13.1.2 | P02 - porta de giro em alumínio para divisória sanitária (80 x 200), incluso fechadura e acessórios - fornecimento e instalação | 18 | un | 0 | 0 | 0 | 0 | 0 | 0
|  | 2.13.1.3 | P03, P08 e P09 - porta em alumínio de abrir tipo veneziana com guarnição, fixação com parafusos - fornecimento e instalação. | 9.24 | m² | 0 | 0 | 0 | 0 | 0 | 0
|  | 2.13.1.4 | P04 - porta de correr veneziana em alumínio, 2 folhas (140 x 210), incluso fechadura e acessórios - fornecimento e instalação | 1 | un | 0 | 0 | 0 | 0 | 0 | 0
|  | 2.13.1.5 | P07 - porta de madeira maciça (90 x 210), incluso fechadura e acessórios - fornecimento e instalação | 3 | un | 0 | 0 | 0 | 0 | 0 | 0
|  | 2.13.1.6 | P10 - porta de madeira maciça acessível (90 x 210) com barra horizontal de 40cm e chapa metálica anti-impacto, incluso fechadura e ferragens - fornecimento e instalação | 2 | un | 0 | 0 | 0 | 0 | 0 | 0
|  | 2.13.1.7 | P11 - porta de alumínio de correr 2 folhas (228 x 238), com vidro temperado 10mm, com fechadura e acessórios - fornecimento e instalação | 2 | un | 0 | 0 | 0 | 0 | 0 | 0
|  | 2.13.1.8 | P12 e P13 - porta de giro de alumínio estilo metade veneziana e metade vidro temperado 10mm, incluso fechadura e acessórios - fornecimento e instalação | 7.35 | m² | 0 | 0 | 0 | 0 | 0 | 0
|  | 2.13.1.9 | PM1 e PM2 - tela mosqueteira tipo porta de giro com perfil de alumínio, completa, inclusive caixilhos, dobradiças e fechadura - fornecimento e instalação | 4.91 | m² | 0 | 0 | 0 | 0 | 0 | 0
|  | 2.13.2 | Janelas |  |  | 0 | 0 | 0 | 0 | 0 | 0
|  | 2.13.2.1 | J1 e J03 - janela Maxim Ar em PVC na cor amadeirada com vidro 6mm completa - fornecimento e instalação | 15.48 | m² | 0 | 0 | 0 | 0 | 0 | 0
|  | 2.13.2.2 | J02 - janela de correr em PVC amadeirado com vidro 6mm completa - fornecimento e instalação | 0.9 | m² | 0 | 0 | 0 | 0 | 0 | 0
|  | 2.13.2.3 | J04 e j16 - janela quadro fixo em perfil de PVC e vidro temperado de 10mm - fornecimento e instalação | 2.75 | m² | 0 | 0 | 0 | 0 | 0 | 0
|  | 2.13.2.4 | Jm01, jm02 e jm03 - tela mosquiteira de correr, moldura em PVC e tela em fibra de vidro, completa, inclusive ferragens e acessórios. - fornecimento e instalação. | 39.16 | m² | 0 | 0 | 0 | 0 | 0 | 0
|  | 2.13.2.5 | JM07 E JM08 - Tela de proteção tipo mosquiteira recolhível, em fibra de vidro com revestimento em PVC e requadro em alumínio na cor branca | 1.89 | m² | 0 | 0 | 0 | 0 | 0 | 0
|  | 2.13.2.6 | J05 e j15 - passa-prato granito branco Itaúnas | 2.29 | m² | 0 | 0 | 0 | 0 | 0 | 0
11.2.7 | COMP.3475 | 2.13.2.7 | MOLDURA PARA ABRIGO DE HIDRANTE DE EMBUTIR COM PORTA DE VIDRO VENTILADA EM GRANITO CINZA ANDORINHA | 0.31 | m131 | 0 | 0 | 0 | 0 | 0 | 0
11.2.8 | COMP.2407 | 2.13.2.8 | PORTA EM VIDRO TEMPERADO INCOLOR 6MM, PARA ABRIGO HIDRANTE 75X45, COM PUXADOR - FORNECIMENTO E INSTALAÇÃO | 4 | m132 | 0 | 0 | 0 | 0 | 0 | 0
|  | 2.13.3 | Pele de Vidro |  |  | 0 | 0 | 0 | 0 | 0 | 0
|  | 2.13.3.1 | Fachada em pele de vidro com estrutura em alumínio preto e vidro laminado temperado 4+4. Incluso janelas de correr e portas pivotantes, pivôs, puxadores, escovas e borrachas de vedação, drenos e parafusos em inox (conforme projeto específico) - fornecimento e instalação | 272.72 | m² | 0 | 0 | 0 | 0 | 0 | 0
|  | 2.13.4 | Fechaduras e Acessórios |  |  | 0 | 0 | 0 | 0 | 0 | 0
|  | 2.13.4.1 | Fechadura com maçaneta tipo alavanca em aço inoxidável, para porta externa | 4 | un | 0 | 0 | 0 | 0 | 0 | 0
|  | 2.13.4.2 | Fecho de embutir tipo unha 22cm. | 1 | un | 0 | 0 | 0 | 0 | 0 | 0
|  |  | TOTAIS | [5 empty] | 0 | 0 | 0
|  | 2.14 | INSTALAÇÕES DE CLIMATIZAÇÃO
|  | 2.14.1 | Equipamentos
|  | 2.14.1.1 | Mão de obra instalação ar condicionado split on/off, hi-wall (parede), 12000 BTUS/h, ciclo quente/frio - exclusive equipamento | 1 | un | 0 | 0 | 0 | 0 | 0 | 0
|  | 2.14.1.2 | Mão de obra instalação ar condicionado split on/off, hi-wall (parede), 18000 BTUS/h, ciclo quente/frio - exclusive equipamento | 3 | un | 0 | 0 | 0 | 0 | 0 | 0
|  | 2.14.1.3 | Mão de obra instalação ar condicionado split on/off, hi-wall (parede), 33000 BTUS/h, ciclo quente/frio - exclusive equipamento | 1 | un | 0 | 0 | 0 | 0 | 0 | 0
|  | 2.14.1.4 | Mao de obra instalação de ar condicionado split piso/teto 36000 a 60000 BTUS - incluso suportes internos (evaporadoras) e externos (condensadoras) metálicos com pintura em epóxi | 27 | un | 0 | 0 | 0 | 0 | 0 | 0
|  | 2.14.1.5 | Mão de obra instalação exaustores | 8 | un | 0 | 0 | 0 | 0 | 0 | 0
|  | 2.14.1.6 | Mão de obra instalação cortina de ar | 8 | un | 0 | 0 | 0 | 0 | 0 | 0
|  | 2.14.1.7 | Mão de obra instalação coifa | 6 | un | 0 | 0 | 0 | 0 | 0 | 0
|  | 2.14.1.8 | Mão de obra instalação gabinete de ventilação com filtros incluso suportes metálicos com pintura em epóxi | 7 | un | 0 | 0 | 0 | 0 | 0 | 0
|  | 2.14.2 | Rede Frigorígena
|  | 2.14.2.1 | Tubo em cobre flexível, DN 1/4", com isolamento, instalado em ramal de alimentação de ar-condicionado - fornecimento e instalação. | 38 | m | 0 | 0 | 0 | 0 | 0 | 0
|  | 2.14.2.2 | Tubo em cobre flexível, DN 3/8", com isolamento, instalado em ramal de alimentação de ar-condicionado - fornecimento e instalação. | 814 | m | 0 | 0 | 0 | 0 | 0 | 0
|  | 2.14.2.3 | Tubo em cobre flexível, DN 1/2", com isolamento, instalado em ramal de alimentação de ar-condicionado - fornecimento e instalação. | 38 | m | 0 | 0 | 0 | 0 | 0 | 0
|  | 2.14.2.4 | Tubo em cobre flexível, DN 5/8", com isolamento, instalado em ramal de alimentação de ar-condicionado - fornecimento e instalação. | 396 | m | 0 | 0 | 0 | 0 | 0 | 0
|  | 2.14.2.5 | Tubo em cobre flexível, DN 3/4", com isolamento, instalado em ramal de alimentação de ar condicionado com condensadora individual – fornecimento e instalação. | 418 | m | 0 | 0 | 0 | 0 | 0 | 0
|  | 2.14.2.6 | Suporte para fixação de tubulação no teto com abraçadeira e vergalhão para até 3" - fornecimento e instalação | 568 | un | 0 | 0 | 0 | 0 | 0 | 0
|  | 2.14.3 | Difusores, Grelhas e Venezianas
|  | 2.14.3.1 | Difusor circular com regulagem de vazão em plástico abs. Diâmetro 100 mm. Ref.: Sicflux - RVA 100 - fornecimento e instalação | 1 | un | 0 | 0 | 0 | 0 | 0 | 0
|  | 2.14.3.2 | Difusor circular com regulagem de vazão em plástico abs. Diâmetro 150 mm. Ref.: Sicflux - RVA 150 - fornecimento e instalação | 3 | un | 0 | 0 | 0 | 0 | 0 | 0
|  | 2.14.3.3 | Grade externa autofechante em plástico ABS, com tela anti-inseto - diâmetro de 150mm. Ref.: Sicflux, modelo GVAF150 ou similar - fornecimento e instalação | 1 | un | 0 | 0 | 0 | 0 | 0 | 0
|  | 2.14.3.4 | Difusor de insuflamento de ar 1 via em alumínio anodizado, com registro - dimensões de 471x264mm. Ref.: TROX, modelo ADQ-1 - AG - fornecimento e instalação | 2 | un | 0 | 0 | 0 | 0 | 0 | 0
|  | 2.14.3.5 | Difusor de insuflamento de ar 1 via em alumínio anodizado, com registro - dimensões de 571x320mm. Ref.: TROX, modelo ADQ-1 - AG - fornecimento e instalação | 8 | un | 0 | 0 | 0 | 0 | 0 | 0
|  | 2.14.3.6 | Difusor de insuflamento de ar 1 via em alumínio anodizado, com registro - dimensões de 1071x432mm. Ref.: TROX, modelo ADQ-1 - AG - fornecimento e instalação | 12 | un | 0 | 0 | 0 | 0 | 0 | 0
|  | 2.14.3.7 | Grelha de exaustão de ar em alumínio anodizado, dupla deflexão, aletas verticais ajustáveis individualmente, com registro - dimensões de 225x225mm. Ref.: TROX, modelo VAT-DG - fornecimento e instalação | 2 | un | 0 | 0 | 0 | 0 | 0 | 0
|  | 2.14.3.8 | Grelha de insuflamento ou de exaustão de ar em alumínio anodizado, dupla deflexão, aletas verticais ajustáveis individualmente, com registro - dimensões de 425x225mm. Ref.: TROX, modelo VAT-DG - fornecimento e instalação | 2 | un | 0 | 0 | 0 | 0 | 0 | 0
|  | 2.14.3.9 | Grelha de insuflamento de ar em alumínio anodizado, dupla deflexão, aletas verticais ajustáveis individualmente, com registro - dimensões de 625x225mm. Ref.: TROX, modelo VAT-DG - fornecimento e instalação | 1 | un | 0 | 0 | 0 | 0 | 0 | 0
|  | 2.14.3.10 | Grelha de insuflamento de ar em alumínio anodizado, dupla deflexão, aletas verticais ajustáveis individualmente, com registro - dimensões de 625x165mm. Ref.: TROX, modelo VAT-DG - fornecimento e instalação | 3 | un | 0 | 0 | 0 | 0 | 0 | 0
|  | 2.14.3.11 | Grelha de insuflamento de ar em alumínio anodizado, dupla deflexão, aletas verticais ajustáveis individualmente, com registro - dimensões de 525x165mm. Ref.: TROX, modelo VAT-DG - fornecimento e instalação | 3 | un | 0 | 0 | 0 | 0 | 0 | 0
|  | 2.14.3.12 | Grelha de insuflamento de ar em alumínio anodizado, dupla deflexão, aletas verticais ajustáveis individualmente, com registro - dimensões de 525x225mm. Ref.: TROX, modelo VAT-DG - fornecimento e instalação | 3 | un | 0 | 0 | 0 | 0 | 0 | 0
|  | 2.14.3.13 | Grelha de retorno de ar instalada na porta, com dupla moldura. Dimensões 325x325mm. Ref.: TROX AGS-T - fornecimento e instalação | 4 | un | 0 | 0 | 0 | 0 | 0 | 0
|  | 2.14.3.14 | Veneziana externa com tela de proteção e pingadeira - dimensões de 600x200. Ref.: tropical - TAE - fornecimento e instalação | 2 | un | 0 | 0 | 0 | 0 | 0 | 0
|  | 2.14.3.15 | Veneziana externa com tela de proteção e pingadeira - dimensões de 400x200. Ref.: tropical - TAE - fornecimento e instalação | 1 | un | 0 | 0 | 0 | 0 | 0 | 0
|  | 2.14.4 | Dutos e Acessórios
|  | 2.14.4.1 | Duto em chapa aço galvanizado nº 26 (esp. 0,50 mm) | 45 | Kg | 0 | 0 | 0 | 0 | 0 | 0
|  | 2.14.4.2 | Duto em chapa aço galvanizado nº 24 (esp. 0,64 mm) | 990 | Kg | 0 | 0 | 0 | 0 | 0 | 0
|  | 2.14.4.3 | Duto em chapa aço galvanizado nº 22 (esp. 0,80 mm) | 720 | Kg | 0 | 0 | 0 | 0 | 0 | 0
|  | 2.14.4.4 | Canto para duto tdc em aço galvanizado #18 | 1040 | un | 0 | 0 | 0 | 0 | 0 | 0
|  | 2.14.4.5 | Fita aluminizada para fechamento de proteção 50mm | 390 | m | 0 | 0 | 0 | 0 | 0 | 0
|  | 2.14.4.6 | Fita alumínio MPU 50mm x 50M | 25 | un | 0 | 0 | 0 | 0 | 0 | 0
|  | 2.14.4.7 | Tubo PVC, serie normal, esgoto predial, DN 100 mm, fornecido e instalado em subcoletor aéreo de esgoto sanitário. | 6 | m | 0 | 0 | 0 | 0 | 0 | 0
|  | 2.14.4.8 | Tubo PVC, serie normal, esgoto predial, DN 150 mm, fornecido e instalado em subcoletor aéreo de esgoto sanitário. | 6 | m | 0 | 0 | 0 | 0 | 0 | 0
|  | 2.14.4.9 | Tubo PVC, serie normal, esgoto predial, DN 200 mm, fornecido e instalado em subcoletor aéreo de esgoto sanitário | 6 | m | 0 | 0 | 0 | 0 | 0 | 0
|  | 2.14.4.10 | Luva de PVC, série normal, para esgoto predial, DN 100 mm, instalada em dreno - fornecimento e instalação. | 3 | un | 0 | 0 | 0 | 0 | 0 | 0
|  | 2.14.4.11 | Luva simples, PVC, série normal, esgoto predial, DN 150 mm, junta elástica, fornecido e instalado em subcoletor aéreo de esgoto sanitário. | 3 | un | 0 | 0 | 0 | 0 | 0 | 0
|  | 2.14.4.12 | Luva de correr em PVC rígido soldável, para esgoto primário, diâm = 200mm | 2 | un | 0 | 0 | 0 | 0 | 0 | 0
|  | 2.14.4.13 | Joelho 45 graus, PVC, serie normal, esgoto predial, DN 100 mm, junta elástica, fornecido e instalado em subcoletor aéreo de esgoto sanitário. | 2 | un | 0 | 0 | 0 | 0 | 0 | 0
|  | 2.14.4.14 | Tê redução 90 GR PVC rígido p/esgoto primário diâmetro 200x150mm | 1 | un | 0 | 0 | 0 | 0 | 0 | 0
|  | 2.14.4.15 | Junção simples, PVC, serie R, água pluvial, DN 150 x 150 mm, junta elástica, fornecido e instalado em ramal de encaminhamento. | 1 | un | 0 | 0 | 0 | 0 | 0 | 0
|  | 2.14.4.16 | Bucha Redução excêntrica em PVC rígido soldável, para esgoto, d=200x150mm | 1 | un | 0 | 0 | 0 | 0 | 0 | 0
|  | 2.14.4.17 | Duto circular flexível com isolamento térmico e acústico 100 mm- fornecimento e instalação | 6 | m | 0 | 0 | 0 | 0 | 0 | 0
|  | 2.14.4.18 | Duto circular flexível com isolamento térmico e acústico 150 mm- fornecimento e instalação | 6 | m | 0 | 0 | 0 | 0 | 0 | 0
|  | 2.14.4.19 | Duto circular flexível com isolamento térmico e acústico 200 mm- fornecimento e instalação | 6 | m | 0 | 0 | 0 | 0 | 0 | 0
|  | 2.14.4.20 | Junta flexível p/ sistemas de exaustão - 70x100x70mm | 25 | m | 0 | 0 | 0 | 0 | 0 | 0
|  | 2.14.4.21 | Suporte para fixação de tubulação no teto com abraçadeira e vergalhão para até 3" - fornecimento e instalação | 214 | un | 0 | 0 | 0 | 0 | 0 | 0
|  | 2.14.4.22 | Suporte para duto em MPU, largura até 100 cm, em perfilado com comprimento de 105 cm fixado em laje | 62 | un | 0 | 0 | 0 | 0 | 0 | 0
|  | 2.14.4.23 | Suporte para duto em MPU, largura até 100 cm, em perfilado com comprimento de 105 cm fixado em laje | 14 | un | 0 | 0 | 0 | 0 | 0 | 0
|  | 2.14.4.24 | Fabricação e instalação de duto retangular para ar condicionado (trecho reto) em chapa de aço carbono MSG 16, E=1,50mm | 86.4 | m² | 0 | 0 | 0 | 0 | 0 | 0
|  | 2.14.4.25 | Porta de inspeção retangular em chapa de aço carbono #16 - dimensões de 300x180mm. Ref.: Cortlaser, modelo pi | 13 | un | 0 | 0 | 0 | 0 | 0 | 0
|  | 2.14.4.26 | Manta termoacústica em fibra cerâmica aluminizada, espessura de 38 mm | 90 | m² | 0 | 0 | 0 | 0 | 0 | 0
|  | 2.14.4.27 | Cantoneira em aço carbono 1" x 1/8" barra com 3 metros | 105 | m | 0 | 0 | 0 | 0 | 0 | 0
|  | 2.14.4.28 | Eletrodo revestido AWS - e6013, diâmetro igual a 2,50 mm | 18 | Kg | 0 | 0 | 0 | 0 | 0 | 0
|  | 2.14.4.29 | Selo metálico em aço inox para fita de arquear - 1/2" | 144 | un | 0 | 0 | 0 | 0 | 0 | 0
|  | 2.14.4.30 | Fita de arquear em aço inox - largura 13mm - espessura 0,5mm | 215 | m | 0 | 0 | 0 | 0 | 0 | 0
|  | 2.14.4.31 | Chapéu circular de descarga vertical construído em chapa de aço carbono #1,5mm - diâmetro de 400mm. | 1 | un | 0 | 0 | 0 | 0 | 0 | 0
|  | 2.14.4.32 | Chapéu circular de descarga vertical construído em chapa de aço carbono preto #1,5mm, com pintura na cor preto fosco - diâmetro de 500mm. Ref.: Cortlaser, modelo CVEX | 1 | un | 0 | 0 | 0 | 0 | 0 | 0
|  | 2.14.4.33 | Chapéu circular de descarga vertical construído em chapa de aço inox #1,09mm - diâmetro de 650mm | 2 | un | 0 | 0 | 0 | 0 | 0 | 0
|  | 2.14.5 | Diversos
|  | 2.14.5.1 | Cabo de cobre PP 4 x 2,5 mm2, 450/750v - fornecimento e instalação | 600 | m | 0 | 0 | 0 | 0 | 0 | 0
|  | 2.14.5.2 | Eletroduto flexível corrugado reforçado, PVC, DN 25 mm (3/4"), para circuitos terminais, instalado em forro - fornecimento e instalação. | 600 | m | 0 | 0 | 0 | 0 | 0 | 0
|  | 2.14.5.3 | Acabamento da tubulação para aplicações externas com plástico alkap 0.1 impermeável - fornecida em rolo de 50 metros - fornecimento e instalação | 32 | un | 0 | 0 | 0 | 0 | 0 | 0
|  | 2.14.5.4 | Quadro metálico de sobrepor - dimensões de 400x400x250mm, para acionamento dos ventiladores de renovação de ar, acionamento manual através de chave liga/ desliga/ automático (programação horária) | 4 | un | 0 | 0 | 0 | 0 | 0 | 0
|  | 2.14.5.5 | Carga adicional de gás refrigerante R32 - fornecimento e aplicação | 121 | Kg | 0 | 0 | 0 | 0 | 0 | 0
|  | 2.14.5.6 | Caixa de passagem para instalação de ar condicionado- fornecimento e instalação | 5 | un | 0 | 0 | 0 | 0 | 0 | 0
|  | 2.14.5.7 | Quadro metálico de sobrepor - dimensões de 800x600x400mm, para acionamento do exaustor e intertravamento com o gabinete de ventilação de reposição de ar, acionamento manual através de chave liga/ desliga | 2 | un | 0 | 0 | 0 | 0 | 0 | 0
|  | 2.14.5.8 | Fornecimento e instalação em quadro de comando de inversor de frequência 380v - até 10hp ou 7,35 kw | 2 | un | 0 | 0 | 0 | 0 | 0 | 0
|  | 2.14.5.9 | Fornecimento e instalação em quadro de comando de inversor de frequência 380v - até 10hp ou 7,35 kw | 1 | un | 0 | 0 | 0 | 0 | 0 | 0
|  | 2.14.5.10 | Fornecimento e instalação em quadro de comando de inversor de frequência 380v - até 10hp ou 7,35 kw | 1 | un | 0 | 0 | 0 | 0 | 0 | 0
|  | 2.14.5.11 | Fornecimento e instalação em quadro de comando de inversor de frequência 380v - até 10hp ou 7,35 kw | 2 | un | 0 | 0 | 0 | 0 | 0 | 0
|  |  | TOTAIS | [5 empty] | 0 | 0 | 0
|  | 2.15 | PINTURAS
|  | 2.15.1 | Pintura em paredes internas
|  | 2.15.1.1 | Fundo selador acrílico, aplicação manual em parede, uma demão. | 405.01 | m² | 0 | 0 | 0 | 0 | 0 | 0
|  | 2.15.1.2 | Emassamento com massa látex, aplicação em parede, duas demãos, lixamento mecanizado. | 405.01 | m² | 0 | 0 | 0 | 0 | 0 | 0
|  | 2.15.1.3 | Preparo de superfície com lixamento de paredes e tetos | 1050.77 | m² | 0 | 0 | 0 | 0 | 0 | 0
|  | 2.15.1.4 | Pintura látex acrílica premium, aplicação manual em paredes, duas demãos. (cor: cinza de grife - Coral) | 405.01 | m² | 0 | 0 | 0 | 0 | 0 | 0
|  | 2.15.1.5 | Repintura látex acrílica premium, aplicação manual em paredes, duas demãos. (cor: cinza de grife - Coral) | 1050.77 | m² | 0 | 0 | 0 | 0 | 0 | 0
|  | 2.15.2 | Pintura em paredes externas
|  | 2.15.2.1 | Fundo selador acrílico, aplicação manual em parede, uma demão. | 417.78 | m² | 0 | 0 | 0 | 0 | 0 | 0
|  | 2.15.2.2 | Preparo de superfície com lixamento de paredes e tetos | 618.55 | m² | 0 | 0 | 0 | 0 | 0 | 0
|  | 2.15.2.3 | Pintura de acabamento com tinta emborrachada (COR: MANUSCRITO - CORAL) - 02 demãos | 417.78 | m² | 0 | 0 | 0 | 0 | 0 | 0
|  | 2.15.2.4 | Repintura de acabamento com tinta emborrachada (COR: MANUSCRITO - CORAL) - 02 demãos | 618.55 | m² | 0 | 0 | 0 | 0 | 0 | 0
|  | 2.15.3 | Pintura nos tetos
|  | 2.15.3.1 | Fundo selador acrílico, aplicação manual em teto, uma demão. | 313.58 | m² | 0 | 0 | 0 | 0 | 0 | 0
|  | 2.15.3.2 | Emassamento com massa látex, aplicação em teto, duas demãos, lixamento mecanizado. | 313.58 | m² | 0 | 0 | 0 | 0 | 0 | 0
|  | 2.15.3.3 | Preparo de superfície com lixamento de paredes e tetos | 423.17 | m² | 0 | 0 | 0 | 0 | 0 | 0
|  | 2.15.3.4 | Pintura látex acrílica premium, aplicação manual em teto, duas demãos. (ref.: Coral branco neve) | 313.58 | m² | 0 | 0 | 0 | 0 | 0 | 0
|  | 2.15.3.5 | Repintura látex acrílica premium, aplicação manual em teto, duas demãos. (ref.: Coral branco neve) | 423.17 | m² | 0 | 0 | 0 | 0 | 0 | 0
|  | 2.15.4 | Pintura em madeira (forro, tesouras, pilares e paredes de tijolos à vista)
|  | 2.15.4.1 | Pintura fundo nivelador alquídico incolor em madeira. | 1287.68 | m² | 0 | 0 | 0 | 0 | 0 | 0
|  | 2.15.4.2 | Pintura verniz (incolor) alquídico em madeira, uso interno, 2 demãos. | 1287.68 | m² | 0 | 0 | 0 | 0 | 0 | 0
|  | 2.15.4.3 | Restauro - Restauração de forro de madeira compreendendo substituição de peças de apoio até 20%, raspagem, calafetagem, enceramento e parquetagem | 19.01 | m² | 0 | 0 | 0 | 0 | 0 | 0
|  | 2.15.5 | Pintura em madeira (piso e escada)
|  | 2.15.5.1 | Pintura de acabamento com aplicação de 02 demãos de verniz poliuretano sobre superfícies de madeira | 50.37 | m² | 0 | 0 | 0 | 0 | 0 | 0
|  | 2.15.6 | Repintura esquadrias e shiplap existentes
|  | 2.15.6.1 | Preparo de superfície com lixamento sobre madeira | 288.82 | m² | 0 | 0 | 0 | 0 | 0 | 0
|  | 2.15.6.2 | Pintura fundo nivelador alquídico incolor em madeira. | 288.82 | m² | 0 | 0 | 0 | 0 | 0 | 0
|  | 2.15.6.3 | Pintura verniz (incolor) alquídico em madeira, uso interno, 2 demãos. | 288.82 | m² | 0 | 0 | 0 | 0 | 0 | 0
|  |  | TOTAIS | [5 empty] | 0 | 0 | 0
|  | 2.16 | INSTALAÇÕES PREVENTIVAS CONTRA INCÊNDIO
|  | 2.16.1 | Extintores
|  | 2.16.1.1 | Extintor de incêndio portátil com carga de PQS de 4 kg, classe ABC - fornecimento e instalação. | 13 | un | 0 | 0 | 0 | 0 | 0 | 0
|  | 2.16.1.2 | Extintor de incêndio portátil com carga de CO2 de 4 kg, classe BC - fornecimento e instalação. | 3 | un | 0 | 0 | 0 | 0 | 0 | 0
|  | 2.16.1.3 | Placa de sinalização de segurança contra incêndio, fotoluminescente, 20x20 cm, em PVC *2* mm anti-chamas (símbolos, cores e pictogramas conforme NBR 13434) - fornecimento e instalação | 16 | un | 0 | 0 | 0 | 0 | 0 | 0
|  | 2.16.2 | Iluminação de emergência
|  | 2.16.2.1 | Bloco autonomo dois farois led 2200 lumens com no mínimo 21 leds por farol | 9 | un | 0 | 0 | 0 | 0 | 0 | 0
|  | 2.16.2.2 | Luminária de emergência, com 30 lâmpadas LED de 2 w, sem reator - fornecimento e instalação. | 45 | un | 0 | 0 | 0 | 0 | 0 | 0
|  | 2.16.3 | Sinalização de emergência
|  | 2.16.3.1 | Placa de sinalização de segurança contra incêndio, fotoluminescente, retangular, *20 x 40* cm, em PVC *2* mm anti-chamas (símbolos, cores e pictogramas conforme NBR 13434) - fornecimento e instalação | 23 | un | 0 | 0 | 0 | 0 | 0 | 0
|  | 2.16.3.2 | Placa de lotação máxima 30 x 40 cm em PVC - fornecimento e instalação | 3 | un | 0 | 0 | 0 | 0 | 0 | 0
|  | 2.16.4 | Sistema hidráulico preventivo
|  | 2.16.4.1 | Abrigo para hidrante de sobrepor, 75x45x17cm, com registro globo angular 45º 2.1/2", adaptador Storz 2.1/2", 2 mangueiras de incêndio 15m (2x15), redução 2.1/2x1.1/2" e esguicho em latão 1.1/2" - fornecimento e instalação | 4 | un | 0 | 0 | 0 | 0 | 0 | 0
|  | 2.16.4.2 | Placa de sinalização de segurança contra incêndio, fotoluminescente, 20x20 cm, em PVC *2* mm anti-chamas (símbolos, cores e pictogramas conforme NBR 13434) - fornecimento e instalação | 4 | un | 0 | 0 | 0 | 0 | 0 | 0
|  | 2.16.4.3 | Tubo de aço galvanizado com costura, classe média, DN 65 (2 1/2"), conexão rosqueada, instalado em rede de alimentação para hidrante - fornecimento e instalação. | 59.37 | m | 0 | 0 | 0 | 0 | 0 | 0
|  | 2.16.4.4 | Joelho 90 graus, em ferro galvanizado, DN 65 (2 1/2"), conexão rosqueada, instalado em rede de alimentação para hidrante - fornecimento e instalação. | 14 | un | 0 | 0 | 0 | 0 | 0 | 0
|  | 2.16.4.5 | Tê, em ferro galvanizado, conexão rosqueada, DN 65 (2 1/2"), instalado em rede de alimentação para hidrante - fornecimento e instalação. | 2 | un | 0 | 0 | 0 | 0 | 0 | 0
|  | 2.16.4.6 | Suporte mão francesa em aço e grampo em "u" para tubulação até 4" - fornecimento e instalação | 5 | un | 0 | 0 | 0 | 0 | 0 | 0
|  | 2.16.4.7 | Suporte para fixação de tubulação no teto com abraçadeira e vergalhão para até 3" - fornecimento e instalação | 2 | un | 0 | 0 | 0 | 0 | 0 | 0
|  | 2.16.4.8 | Escavação manual de vala. | 3.68 | m³ | 0 | 0 | 0 | 0 | 0 | 0
|  | 2.16.4.9 | Reaterro manual de valas, com compactador de solos de percussão. | 3.68 | m³ | 0 | 0 | 0 | 0 | 0 | 0
|  | 2.16.4.10 | Proteção mecânica de superfície horizontal com concreto 15 MPA, e=5cm. | 5.52 | m² | 0 | 0 | 0 | 0 | 0 | 0
|  | 2.16.5 | Sistema de alarme e detecção
|  | 2.16.5.1 | Cabo blindado para alarme e detecção de incêndio 4 x 1,5mm2 - fornecimento e instalação | 549.6 | m | 0 | 0 | 0 | 0 | 0 | 0
|  | 2.16.5.2 | Avisador áudio visual endereçável para sistema de alarme de incêndio- fornecimento e instalação | 4 | un | 0 | 0 | 0 | 0 | 0 | 0
|  | 2.16.5.3 | Acionador de alarme de emergência manual endereçável com sirene - fornecimento e instalação | 4 | un | 0 | 0 | 0 | 0 | 0 | 0
|  | 2.16.5.4 | Detector de fumaça endereçável - fornecimento e instalação | 19 | un | 0 | 0 | 0 | 0 | 0 | 0
|  | 2.16.5.5 | Central de alarme de incêndio endereçável para até 125 dispositivos incluso baterias - fornecimento e instalação | 1 | un | 0 | 0 | 0 | 0 | 0 | 0
|  | 2.16.5.6 | Módulo de saída endereçável (contato seco) - fornecimento e instalação | 6 | un | 0 | 0 | 0 | 0 | 0 | 0
|  | 2.16.5.7 | Eletroduto rígido soldável, PVC, DN 25 mm (3/4"), aparente - fornecimento e instalação. | 229 | m | 0 | 0 | 0 | 0 | 0 | 0
|  | 2.16.5.8 | Condulete em PVC rígido, p/eletroduto soldável d=1/2"e 3/4", sem taMPA (modelos: C,E,B,L,T,X), Tigre ou similar | 45 | un | 0 | 0 | 0 | 0 | 0 | 0
|  | 2.16.5.9 | Curva 90 graus para eletroduto, PVC, roscável, DN 25 mm (3/4"), para circuitos terminais, instalada em parede - fornecimento e instalação. | 40 | un | 0 | 0 | 0 | 0 | 0 | 0
|  | 2.16.5.10 | Fornecimento e instalação de taMPA cega p/condulete caixa 4" x 2" | 36 | un | 0 | 0 | 0 | 0 | 0 | 0
|  | 2.16.6 | Rede de gás GLP
|  | 2.16.6.1 | Tubo de aço galvanizado com costura, classe média, conexão rosqueada, DN 15 (1/2"), instalado em ramais e sub-ramais de gás - fornecimento e instalação. | 10.11 | m | 0 | 0 | 0 | 0 | 0 | 0
|  | 2.16.6.2 | Tubo de aço galvanizado com costura, classe média, conexão rosqueada, DN 20 (3/4"), instalado em ramais e sub-ramais de gás - fornecimento e instalação. | 9.27 | m | 0 | 0 | 0 | 0 | 0 | 0
|  | 2.16.6.3 | Tubo de aço galvanizado com costura, classe média, conexão rosqueada, DN 25 (1"), instalado em ramais e sub-ramais de gás - fornecimento e instalação. | 37.85 | m | 0 | 0 | 0 | 0 | 0 | 0
|  | 2.16.6.4 | Tubo de aço galvanizado com costura, classe média, DN 40 (1 1/2"), conexão rosqueada, instalado em rede de alimentação para hidrante - fornecimento e instalação. | 34.78 | m | 0 | 0 | 0 | 0 | 0 | 0
|  | 2.16.6.5 | Joelho 90 graus, em ferro galvanizado, conexão rosqueada, DN 15 (1/2"), instalado em ramais e sub-ramais de gás - fornecimento e instalação. | 10 | un | 0 | 0 | 0 | 0 | 0 | 0
|  | 2.16.6.6 | Joelho 90 graus, em ferro galvanizado, conexão rosqueada, DN 20 (3/4"), instalado em ramais e sub-ramais de gás - fornecimento e instalação. | 2 | un | 0 | 0 | 0 | 0 | 0 | 0
|  | 2.16.6.7 | Joelho 90 graus, em ferro galvanizado, conexão rosqueada, DN 25 (1"), instalado em ramais e sub-ramais de gás - fornecimento e instalação. | 4 | un | 0 | 0 | 0 | 0 | 0 | 0
|  | 2.16.6.8 | Joelho 90 graus, em ferro galvanizado, DN 40 (1 1/2"), conexão rosqueada, instalado em rede de alimentação para hidrante - fornecimento e instalação. | 14 | un | 0 | 0 | 0 | 0 | 0 | 0
|  | 2.16.6.9 | Tê, em ferro galvanizado, conexão rosqueada, DN 40 (1 1/2"), instalado em rede de alimentação para hidrante - fornecimento e instalação. | 1 | un | 0 | 0 | 0 | 0 | 0 | 0
|  | 2.16.6.10 | Tê de redução, em ferro galvanizado, conexão rosqueada, DN 20 (3/4") x DN 15 (1/2"), instalado em ramais e sub-ramais de gás - fornecimento e instalação. | 3 | un | 0 | 0 | 0 | 0 | 0 | 0
|  | 2.16.6.11 | Tê de redução, em ferro galvanizado, conexão rosqueada, DN 25 (1") x DN 15 (1/2"), instalado em ramais e sub-ramais de gás - fornecimento e instalação. | 1 | un | 0 | 0 | 0 | 0 | 0 | 0
|  | 2.16.6.12 | Tê com redução, em ferro galvanizado, conexão rosqueada, DN 40 (1 1/2") x 20 (3/4"), instalado em ramais e sub-ramais de gás - fornecimento e instalação | 1 | un | 0 | 0 | 0 | 0 | 0 | 0
|  | 2.16.6.13 | Tê com redução, em ferro galvanizado, conexão rosqueada, DN 40 (1 1/2") x 25 (1"), instalado em ramais e sub-ramais de gás - fornecimento e instalação | 1 | un | 0 | 0 | 0 | 0 | 0 | 0
|  | 2.16.6.14 | Luva de redução, em ferro galvanizado, 1" x 1/2", conexão rosqueada, instalado em rede de alimentação para hidrante - fornecimento e instalação. | 1 | un | 0 | 0 | 0 | 0 | 0 | 0
|  | 2.16.6.15 | Luva de redução, em ferro galvanizado, 1" x 3/4", conexão rosqueada, instalado em rede de alimentação para hidrante - fornecimento e instalação. | 2 | un | 0 | 0 | 0 | 0 | 0 | 0
|  | 2.16.6.16 | Luva de redução, em ferro galvanizado, 1 1/4" x 3/4", conexão rosqueada, instalado em rede de alimentação para hidrante - fornecimento e instalação. | 1 | un | 0 | 0 | 0 | 0 | 0 | 0
|  | 2.16.6.17 | Luva de redução, em ferro galvanizado, 1 1/2" x 1", conexão rosqueada, instalado em rede de alimentação para hidrante - fornecimento e instalação. | 4 | un | 0 | 0 | 0 | 0 | 0 | 0
|  | 2.16.6.18 | Válvula de esfera bruta, bronze, roscável, 3/4'' - fornecimento e instalação. | 7 | un | 0 | 0 | 0 | 0 | 0 | 0
|  | 2.16.6.19 | Válvula de esfera bruta, bronze, roscável, 1 1/4'' - fornecimento e instalação. | 2 | un | 0 | 0 | 0 | 0 | 0 | 0
|  | 2.16.6.20 | Regulador de pressão de gás 2º estágio, 20 kg/h - fornecimento e instalação | 1 | un | 0 | 0 | 0 | 0 | 0 | 0
|  | 2.16.6.21 | Válvula Solenóide de Controle, Corte e Bloqueio de Gás Liquefeito de Petróleo (GLP) e Gás GN (Gás Natural), Gás de Botijão, Encanado, Gás de Cozinha. | 1 | un | 0 | 0 | 0 | 0 | 0 | 0
|  | 2.16.6.22 | Ventilação permanente em veneziana de alumínio - fornecimento e instalação | 1.5 | m² | 0 | 0 | 0 | 0 | 0 | 0
|  |  | TOTAIS | [5 empty] | 0 | 0 | 0
|  | 2.17 | LOUÇAS, METAIS E ACESSÓRIOS
|  | 2.17.1 | Louças
|  | 2.17.1.1 | Lavatório louça branca com coluna suspensa, PCD, *43 x 53* cm - fornecimento e instalação. | 3 | un | 0 | 0 | 0 | 0 | 0 | 0
|  | 2.17.1.2 | Cuba de embutir oval em louça branca Deca L37 - fornecimento e instalação | 5 | un | 0 | 0 | 0 | 0 | 0 | 0
|  | 2.17.1.3 | Cuba de embutir quadrada em louça branca 40x40cm - fornecimento e instalação. | 11 | un | 0 | 0 | 0 | 0 | 0 | 0
|  | 2.17.1.4 | Mictório sifonado com válvula de descarga em louça branca - padrão médio - fornecimento e instalação. | 5 | un | 0 | 0 | 0 | 0 | 0 | 0
|  | 2.17.1.5 | Kit vaso sanitário de louça branca com caixa açoplada e assento branco, saída vertical. Ref: Deca Axis - fornecimento e instalação. | 10 | un | 0 | 0 | 0 | 0 | 0 | 0
|  | 2.17.1.6 | Conjunto vaso sanitário infantil com caixa açoplada e assento - fornecimento e instalação | 1 | un | 0 | 0 | 0 | 0 | 0 | 0
|  | 2.17.1.7 | Kit vaso sanitário sifonado para PCD com caixa açoplada louça branca e assento branco - fornecimento e instalação. | 2 | un | 0 | 0 | 0 | 0 | 0 | 0
|  | 2.17.2 | Metais
|  | 2.17.2.1 | Lavatório industrial de assepsia com acionamento no joelho | 12 | un | 0 | 0 | 0 | 0 | 0 | 0
|  | 2.17.2.2 | Válvula escoamento em metal cromado 1.1/2" x 1.1/2" para lavatório, Deca - fornecimento e instalação. | 19 | un | 0 | 0 | 0 | 0 | 0 | 0
|  | 2.17.2.3 | Torneira cromada de mesa para lavatório, tipo monocomando. | 16 | un | 0 | 0 | 0 | 0 | 0 | 0
|  | 2.17.2.4 | Ducha higiênica com derivação e gatilho (ref: Breezy Docol ou similar) | 2 | un | 0 | 0 | 0 | 0 | 0 | 0
|  | 2.17.2.5 | Base para misturador monocomando para ducha higiênica, ref. 00545900 da Docol ou similar | 2 | un | 0 | 0 | 0 | 0 | 0 | 0
|  | 2.17.2.6 | Sifão do tipo garrafa em metal cromado 1" x 1.1/2" - fornecimento e instalação. | 19 | un | 0 | 0 | 0 | 0 | 0 | 0
|  | 2.17.2.7 | Engate flexível em inox, 1/2" x 40 cm - fornecimento e instalação. | 37 | un | 0 | 0 | 0 | 0 | 0 | 0
|  | 2.17.2.8 | Misturador para chuveiro, base bruta e acabamento cromado - fornecimento e instalação. | 6 | un | 0 | 0 | 0 | 0 | 0 | 0
|  | 2.17.2.9 | Registro pressão com acabamento cromado 3/4" Docol | 12 | un | 0 | 0 | 0 | 0 | 0 | 0
|  | 2.17.2.10 | Misturador de parede bica alta móvel acabamento cromado - fornecimento e instalação | 19 | un | 0 | 0 | 0 | 0 | 0 | 0
|  | 2.17.2.11 | Acabamento para registro modelo IZY 4900.C.PQ.LNK da Deca - fornecimento e instalação | 78 | un | 0 | 0 | 0 | 0 | 0 | 0
|  | 2.17.3 | Acessórios
|  | 2.17.3.1 | Barra de apoio reta, em aço inox polido, comprimento 80 cm, fixada na parede - fornecimento e instalação. | 4 | un | 0 | 0 | 0 | 0 | 0 | 0
|  | 2.17.3.2 | Barra de apoio reta, em aço inox polido, comprimento 70 cm, fixada na parede - fornecimento e instalação. | 4 | un | 0 | 0 | 0 | 0 | 0 | 0
|  | 2.17.3.3 | Barra de apoio reta, em aço inox polido, comprimento 40cm, diâmetro mínimo 3 cm - fornecimento e instalação | 4 | un | 0 | 0 | 0 | 0 | 0 | 0
|  | 2.17.3.4 | Barra de apoio lateral articulada, com trava, em aço inox polido, fixada na parede - fornecimento e instalação. | 4 | un | 0 | 0 | 0 | 0 | 0 | 0
|  | 2.17.3.5 | Espelho Cristal 4 mm, 50 x 100 cm - acabamento bisotê e sem moldura, fixação em pitons cromados diretamente na parede - Fornecimento e Instalação | 8 | un | 0 | 0 | 0 | 0 | 0 | 0
|  | 2.17.3.6 | Espelho cristal espessura 4mm, com moldura em alumínio e compensado 6mm plastificado colado | 6.6 | m² | 0 | 0 | 0 | 0 | 0 | 0
|  | 2.17.3.7 | Papeleira para papel higiênico tipo rolão | 13 | un | 0 | 0 | 0 | 0 | 0 | 0
|  | 2.17.3.8 | Toalheiro plástico tipo dispenser para papel toalha interfolhado - fornecimento e instalação | 10 | un | 0 | 0 | 0 | 0 | 0 | 0
|  | 2.17.3.9 | Saboneteira plástica tipo dispenser para sabonete líquido com reservatório 800 a 1500 ml, incluso fixação. | 10 | un | 0 | 0 | 0 | 0 | 0 | 0
|  | 2.17.3.10 | Cabide metálico tipo gancho em metal cromado, incluso fixação. | 25 | un | 0 | 0 | 0 | 0 | 0 | 0
|  | 2.17.3.11 | Chuveiro ducha Duo shower turbo multitemperaturas Lorenzetti 7500w - fornecimento e instalação. | 6 | un | 0 | 0 | 0 | 0 | 0 | 0
|  | 2.17.3.12 | Suporte para Shampoo / Sabonete de parede 38 cm. Ref. Bagno - Fornecimento e Instalação | 12 | un | 0 | 0 | 0 | 0 | 0 | 0
2.17.3.13 | COMP.3473 | 2.17.3.13 | Botoeira anti panico alarme wc audivisual pne/pcd nbr9050 | 4 | un | 0 | 0 | 0 | 0 | 0 | 0
|  | 2.17.4 | Divisórias e bancadas de granito
|  | 2.17.4.1 | Divisória sanitária, tipo cabine, em granito branco polido, esp = 2cm, assentado com argamassa colante AC III-E, exclusive ferragens. | 42.23 | m² | 0 | 0 | 0 | 0 | 0 | 0
|  | 2.17.4.2 | Bancada de granito cinza andorinha polido, incluso rodapia, saias e mão-francesas - fornecimento e instalação | 4.6 | m² | 0 | 0 | 0 | 0 | 0 | 0
|  | 2.17.4.3 | Bancada em granito branco Itaúnas - polido - fornecimento e instalação | 10.18 | m² | 0 | 0 | 0 | 0 | 0 | 0
|  | 2.17.4.4 | Trocador de fraldas em granito branco itaúnas - polido - fornecimento e instalação | 0.85 | m131 | 0 | 0 | 0 | 0 | 0 | 0
|  |  | TOTAIS | [5 empty] | 0 | 0 | 0
|  | 2.18 | INSTALAÇÕES DE CABEAMENTO ESTRUTURADO
|  | 2.18.1 | INFRAESTRUTURA
|  | 2.18.1.1 | Eletrodutos, caixas e acessórios
|  | 2.18.1.1.1 | Eletroduto flexível corrugado, PVC, DN 25 mm (3/4"), para circuitos terminais, instalado em parede - fornecimento e instalação. | 10 | m | 0 | 0 | 0 | 0 | 0 | 0
|  | 2.18.1.1.2 | Eletroduto flexível corrugado, PVC, DN 32 mm (1"), para circuitos terminais, instalado em parede - fornecimento e instalação. | 25 | m | 0 | 0 | 0 | 0 | 0 | 0
|  | 2.18.1.1.3 | Eletroduto rígido soldável, PVC, DN 32 mm (1"), aparente - fornecimento e instalação. | 397 | m | 0 | 0 | 0 | 0 | 0 | 0
|  | 2.18.1.1.4 | Curva 90 graus para eletroduto, PVC, roscável, DN 32 mm (1"), para circuitos terminais, instalada em parede - fornecimento e instalação. | 12 | un | 0 | 0 | 0 | 0 | 0 | 0
|  | 2.18.1.1.5 | Luva para eletroduto, PVC, roscável, DN 32 mm (1"), para circuitos terminais, instalada em parede - fornecimento e instalação. | 57 | un | 0 | 0 | 0 | 0 | 0 | 0
|  | 2.18.1.1.6 | Caixa retangular 4" x 2" média (1,30 m do piso), PVC, instalada em parede - fornecimento e instalação. | 1 | un | 0 | 0 | 0 | 0 | 0 | 0
|  | 2.18.1.1.7 | Caixa retangular 4" x 4" média (1,30 m do piso), PVC, instalada em parede - fornecimento e instalação. | 1 | un | 0 | 0 | 0 | 0 | 0 | 0
|  | 2.18.1.1.8 | Caixa octogonal 4" x 4", PVC, instalada em laje - fornecimento e instalação. | 1 | un | 0 | 0 | 0 | 0 | 0 | 0
|  | 2.18.1.1.9 | Caixa retangular 4" x 2" média (1,30 m do piso), metálica, instalada em parede - fornecimento e instalação. | 7 | un | 0 | 0 | 0 | 0 | 0 | 0
|  | 2.18.1.1.10 | Condulete em pvc rígido, p/eletroduto soldável d=1", sem taMPA (modelos: C,E,B,L,T,X), Tigre ou similar | 123 | un | 0 | 0 | 0 | 0 | 0 | 0
|  | 2.18.1.1.11 | Rasgo linear manual em alvenaria, para eletrodutos, diâmetros menores ou iguais a 40 mm. | 19.8 | m | 0 | 0 | 0 | 0 | 0 | 0
|  | 2.18.1.1.12 | Chumbamento linear em alvenaria para eletrodutos com diâmetros menores ou iguais a 40 mm. | 19.8 | m | 0 | 0 | 0 | 0 | 0 | 0
|  | 2.18.1.1.13 | Caixa de passagem para 30 x 30 x 10 (sobrepor), fornecimento e instalação. | 2 | un | 0 | 0 | 0 | 0 | 0 | 0
|  | 2.18.1.1.14 | Caixa de passagem elétrica em PVC 30 x 35 cm (sobrepor) - fornecimento e instalação. | 1 | un | 0 | 0 | 0 | 0 | 0 | 0
|  | 2.18.1.1.15 | Caixa de passagem chapa taMPA parafusada de 10x10x8 cm | 1 | un | 0 | 0 | 0 | 0 | 0 | 0
|  | 2.18.1.2 | ELETROCALHA LISA, PERFILADOS E ACESSÓRIOS
|  | 2.18.1.2.1 | Fornecimento e instalação de eletrocalha metálica lisa ou perfurada 100 x 50 mm | 116.8 | m | 0 | 0 | 0 | 0 | 0 | 0
|  | 2.18.1.2.2 | Fornecimento e instalação de taMPA de encaixe 100 x 3000 mm, galvanizada à fogo, para eletrocalha metálica | 116.8 | m | 0 | 0 | 0 | 0 | 0 | 0
|  | 2.18.1.2.3 | Curva horizontal 100 x 50 mm para eletrocalha metálica - fornecimento e instalação | 12 | un | 0 | 0 | 0 | 0 | 0 | 0
|  | 2.18.1.2.4 | Tê horizontal 90 para eletrocalha tipo u 100 x 50 mm - fornecimento e instalação | 4 | un | 0 | 0 | 0 | 0 | 0 | 0
|  | 2.18.1.2.5 | Tê horizontal 90 para eletrocalha tipo u 100 x 100 mm - fornecimento e instalação | 1 | un | 0 | 0 | 0 | 0 | 0 | 0
|  | 2.18.1.2.6 | Suporte vertical100 x 50 mm para fixação de eletrocalha metálica (ref.: Mopa ou similar) | 62 | un | 0 | 0 | 0 | 0 | 0 | 0
|  | 2.18.1.2.7 | Tala plana perfurada 50mm para eletrocalha metálica - fornecimento e instalação | 124 | un | 0 | 0 | 0 | 0 | 0 | 0
|  | 2.18.1.2.8 | Tala plana perfurada 100mm para eletrocalha metálica (ref.: Mopa ou similar) | 6 | un | 0 | 0 | 0 | 0 | 0 | 0
|  | 2.18.1.2.9 | Suporte mão-francesa reforçado 200mm, para eletrocalha metálica – fornecimento e instalação | 57 | un | 0 | 0 | 0 | 0 | 0 | 0
|  | 2.18.1.2.10 | Terminal de fechamento liso, para eletrocalha perfurada ou lisa,100x50mm - fornecimento e instalação | 3 | un | 0 | 0 | 0 | 0 | 0 | 0
|  | 2.18.1.2.11 | Saída horizontal de eletrocalha ou perfilado para eletroduto 1" - fornecimento e instalação | 36 | un | 0 | 0 | 0 | 0 | 0 | 0
|  | 2.18.1.2.12 | Fornecimento e instalação de saída horizontal dupla para eletroduto 1" | 2 | un | 0 | 0 | 0 | 0 | 0 | 0
|  | 2.18.1.2.13 | Perfilado perfurado 38 x 38 mm - fornecimento e instalação | 95.1 | m | 0 | 0 | 0 | 0 | 0 | 0
|  | 2.18.1.2.14 | Gancho curto para suspensão de perfilado 38x38 - fornecimento e instalação | 102 | un | 0 | 0 | 0 | 0 | 0 | 0
|  | 2.18.1.2.15 | Tala plana para perfilado 38 x 38 mm - fornecimento e instalação | 40 | un | 0 | 0 | 0 | 0 | 0 | 0
|  | 2.18.1.2.16 | Curva horizontal ou vertical para perfilado 38 x 38 mm- fornecimento e instalação | 1 | un | 0 | 0 | 0 | 0 | 0 | 0
|  | 2.18.1.2.17 | Tê horizontal para perfilado 38 x 38 mm - fornecimento e instalação | 2 | un | 0 | 0 | 0 | 0 | 0 | 0
|  | 2.18.1.2.18 | Fixação de eletrocalhas e perfilados com vergalhão (tirante) com rosca total ø 1/4"x1000mm | 127.14 | m | 0 | 0 | 0 | 0 | 0 | 0
|  | 2.18.1.3 | Tomadas e cabos
|  | 2.18.1.3.1 | Cabo eletrônico categoria 6a, instalado em edificação institucional - fornecimento e instalação. | 1248.6 | m | 0 | 0 | 0 | 0 | 0 | 0
|  | 2.18.1.3.2 | Cabo paralelo 2 x 2,5mm2 para som - Fornecimento e instalação | 241 | m | 0 | 0 | 0 | 0 | 0 | 0
|  | 2.18.1.3.3 | Cabo optico monomodo - single mode - categoria os2 - (ref: cfot sm 9/125 12fo ut cog 47916732 prysmian ou equivalente) | 201.8 | m | 0 | 0 | 0 | 0 | 0 | 0
|  | 2.18.1.3.4 | Tomada de rede RJ45 - fornecimento e instalação. | 77 | un | 0 | 0 | 0 | 0 | 0 | 0
|  | 2.18.1.3.5 | Tomada de rede 2 módulos RJ45 - fornecimento e instalação. | 11 | un | 0 | 0 | 0 | 0 | 0 | 0
|  | 2.18.1.3.6 | Tomada de piso 4x2 para 1x RJ45 tipo unha simples em metal | 7 | un | 0 | 0 | 0 | 0 | 0 | 0
|  | 2.18.1.3.7 | Fornecimento e instalação de taMPA cega p/condulete caixa 4" x 2" | 29 | un | 0 | 0 | 0 | 0 | 0 | 0
|  | 2.18.1.3.8 | Identificação e certificação de rede lógica Cat.6 incluindo relatório | 106 | un | 0 | 0 | 0 | 0 | 0 | 0
|  | 2.18.2 | Racks, componentes e equipamentos
|  | 2.18.2.1 | Fornecimento e instalação de rack 16U x 570 mm - 19" | 3 | un | 0 | 0 | 0 | 0 | 0 | 0
|  | 2.18.2.2 | Kit Ventilação composto por Ventiladores Bi-Volts, inclusive fixação em Rack 19" | 2 | un | 0 | 0 | 0 | 0 | 0 | 0
|  | 2.18.2.3 | Régua de tomadas 8 un 19" 1U - fornecimento e instalação | 2 | un | 0 | 0 | 0 | 0 | 0 | 0
|  | 2.18.2.4 | Guia aberto para cabos 1 U - fornecimento e instalação | 2 | un | 0 | 0 | 0 | 0 | 0 | 0
|  | 2.18.2.5 | Bandeja fixa para rack, 19" x 500 mm | 2 | un | 0 | 0 | 0 | 0 | 0 | 0
|  | 2.18.2.6 | Frente falsa 1U para rack - fornecimento e instalação | 10 | un | 0 | 0 | 0 | 0 | 0 | 0
|  | 2.18.2.7 | Patch panel Cat.6 24 portas 1U descarregado - fornecimento e instalação | 2 | un | 0 | 0 | 0 | 0 | 0 | 0
|  | 2.18.2.8 | Patch cord Cat.6 azul 1,5m - fornecimento e instalação | 48 | un | 0 | 0 | 0 | 0 | 0 | 0
|  | 2.18.2.9 | Keystone RJ45, Cat.6 para patch panel - fornecimento e instalação | 46 | un | 0 | 0 | 0 | 0 | 0 | 0
|  | 2.18.2.10 | Distribuidor interno óptico - D.I.O. para 12 fibras, com conectores, padrão 19" | 1 | un | 0 | 0 | 0 | 0 | 0 | 0
|  | 2.18.2.11 | Kit emenda óptica para DIO 12 fibras - fornecimento e instalação | 1 | un | 0 | 0 | 0 | 0 | 0 | 0
|  | 2.18.2.12 | Conector óptico LC para fibra multimodo | 0 | un | 0 | 0 | 0 | 0 | 0 | 0
|  | 2.18.2.13 | Nobreak online dupla conversão - monofásico 220 / 220v 1500vA - fornecimento e instalação | 2 | un | 0 | 0 | 0 | 0 | 0 | 0
|  | 2.18.2.14 | Amplificador 4 x 120W RMS BT/USB/SD/FM, 4 Canais - Fornecimento e instalação | 1 | un | 0 | 0 | 0 | 0 | 0 | 0
|  | 2.18.2.15 | Switch 10/100/1000 MBPS gerenciável - 24 portas ethernet gigabit, 4 portas SFP - modelo S3328G-A Intelbras - fornecimento e instalação | 2 | un | 0 | 0 | 0 | 0 | 0 | 0
|  | 2.18.2.16 | Central de alarme monitorada modelo AMT 1000 smart Intelbras - fornecimento e instalação | 1 | un | 0 | 0 | 0 | 0 | 0 | 0
|  | 2.18.2.17 | Catraca com suporte SC 3000 e controle de acesso facial modelo SS 3532 MF W Intelbras - fornecimento e instalação | 4 | un | 0 | 0 | 0 | 0 | 0 | 0
|  | 2.18.2.18 | Access point Unifi U7 PRO Ubiquiti - fornecimento e instalação | 10 | un | 0 | 0 | 0 | 0 | 0 | 0
|  | 2.18.2.19 | Guia fechado para cabos 1 u - fornecimento e instalação (cpos) | 2 | un | 0 | 0 | 0 | 0 | 0 | 0
|  | 2.18.2.20 | Distribuidor interno optico dio 6 fibras | 2 | un | 0 | 0 | 0 | 0 | 0 | 0
|  | 2.18.2.21 | Conector óptico lc/upc para fibra monomodo (sm) | 8 | un | 0 | 0 | 0 | 0 | 0 | 0
|  | 2.18.2.22 | Patch cord (cordão óptico), simplex lc upc x lc upc monomodo, extensao de 1,50 m | 2 | un | 0 | 0 | 0 | 0 | 0 | 0
|  | 2.18.2.23 | Caixa acustica para som ambiente 40w 8 ohms | 8 | un | 0 | 0 | 0 | 0 | 0 | 0
|  | 2.18.3 | Rede GPON
|  | 2.18.3.1 | Mão de obra para a remoção e readequação da rede GPON - congorme projeto específico | 1 | un | 0 | 0 | 0 | 0 | 0 | 0
|  | 2.18.3.2 | Materiais para remoção e readequação da rede GPON - Conforme projeto específico | 1 | un | 0 | 0 | 0 | 0 | 0 | 0
|  |  | TOTAIS | [5 empty] | 0 | 0 | 0
|  | 2.19 | RODAPÉS, SOLEIRAS E PEITORIS
|  | 2.19.1 | Rodapés
|  | 2.19.1.1 | Rodapé em placa extrudada, linha Industrial_Gressit, Gail, dim. 300x70x9mm, ref.: 4706_1000 ou similar, aplicado com argamassa industrializada AC-I, rejuntado | 339.82 | m | 0 | 0 | 0 | 0 | 0 | 0
|  | 2.19.1.2 | Rodapé cerâmico tipo porcelanato de 7cm de altura com placas tipo acetinado ou polido de dimensões 90x90cm. | 303.2 | m | 0 | 0 | 0 | 0 | 0 | 0
|  | 2.19.1.3 | Rodapé cerâmico tipo porcelanato de 7cm de altura com placas tipo acetinado ou polido de dimensões 90x90cm. | 175.45 | m | 0 | 0 | 0 | 0 | 0 | 0
|  | 2.19.2 | Soleiras
|  | 2.19.2.1 | Soleira de granito, na cor branco Itaúnas, esp. 2cm, acabamento polido, assentamento com argamassa industrializada, inclusive rejuntamento | 21.95 | m² | 0 | 0 | 0 | 0 | 0 | 0
|  | 2.19.3 | Peitoris
|  | 2.19.3.1 | Peitoril de granito, na cor branco Itaúnas, com pingadeira, esp. 2cm, acabamento polido, assentamento com argamassa industrializada, inclusive rejuntamento | 2.24 | m² | 0 | 0 | 0 | 0 | 0 | 0
|  |  | TOTAIS | [5 empty] | 0 | 0 | 0
|  | 2.20 | INSTALAÇÕES ELÉTRICAS
|  | 2.20.1 | INFRAESTRUTURA
|  | 2.20.1.1 | Eletrodutos, caixas e acessórios
|  | 2.20.1.1.1 | Eletroduto flexível corrugado, PVC, DN 25 mm (3/4"), para circuitos terminais, instalado em parede - fornecimento e instalação. | 10 | m | 0 | 0 | 0 | 0 | 0 | 0
|  | 2.20.1.1.2 | Eletroduto flexível corrugado, PVC, DN 32 mm (1"), para circuitos terminais, instalado em parede - fornecimento e instalação. | 136.6 | m | 0 | 0 | 0 | 0 | 0 | 0
|  | 2.20.1.1.3 | Eletroduto flexível corrugado, PEAD, DN 63 (2"), para rede enterrada de distribuição de energia elétrica - fornecimento e instalação. | 3.4 | m | 0 | 0 | 0 | 0 | 0 | 0
|  | 2.20.1.1.4 | Eletroduto/duto PEAD flexível parede simples, corrugação helicoidal, cor preta, sem rosca, de 1 1/4", para cabeamento subterrâneo (NBR 15715) - fornecimento e instalação | 117.1 | m | 0 | 0 | 0 | 0 | 0 | 0
|  | 2.20.1.1.5 | Eletroduto flexível corrugado, PEAD, DN 100 (4"), para rede enterrada de distribuição de energia elétrica - fornecimento e instalação. | 271 | m | 0 | 0 | 0 | 0 | 0 | 0
|  | 2.20.1.1.6 | Eletroduto rígido soldável, PVC, DN 32 mm (1"), aparente - fornecimento e instalação. | 743.3 | m | 0 | 0 | 0 | 0 | 0 | 0
|  | 2.20.1.1.7 | Eletroduto rígido roscável, PVC, DN 40 mm (1 1/4"), para circuitos terminais, instalado em parede - fornecimento e instalação. | 16.3 | m | 0 | 0 | 0 | 0 | 0 | 0
|  | 2.20.1.1.8 | Eletroduto rígido roscável, PVC, DN 60 mm (2"), para rede enterrada de distribuição de energia elétrica - fornecimento e instalação. | 24.5 | m | 0 | 0 | 0 | 0 | 0 | 0
|  | 2.20.1.1.9 | Eletroduto rígido, em aço zincado ou galvanizado, tipo leve, DN=1", aparente - fornecimento e instalação. | 238.9 | m | 0 | 0 | 0 | 0 | 0 | 0
|  | 2.20.1.1.10 | Curva 90 graus para eletroduto, PVC, roscável, DN 32 mm (1"), para circuitos terminais, instalada em parede - fornecimento e instalação. | 29 | un | 0 | 0 | 0 | 0 | 0 | 0
|  | 2.20.1.1.11 | Curva 90 graus para eletroduto, PVC, roscável, DN 60 mm (2"), para rede enterrada de distribuição de energia elétrica - fornecimento e instalação. | 3 | un | 0 | 0 | 0 | 0 | 0 | 0
|  | 2.20.1.1.12 | Luva para eletroduto, PVC, roscável, DN 32 mm (1"), para circuitos terminais, instalada em parede - fornecimento e instalação. | 12 | un | 0 | 0 | 0 | 0 | 0 | 0
|  | 2.20.1.1.13 | Luva de emenda para eletroduto, aço galvanizado, DN 25 mm (1''), aparente - fornecimento e instalação. | 44 | un | 0 | 0 | 0 | 0 | 0 | 0
|  | 2.20.1.1.14 | Caixa retangular 4" x 2" média (1,30 m do piso), PVC, instalada em parede - fornecimento e instalação. | 58 | un | 0 | 0 | 0 | 0 | 0 | 0
|  | 2.20.1.1.15 | Caixa octogonal 4" x 4", PVC, instalada em laje - fornecimento e instalação. | 72 | un | 0 | 0 | 0 | 0 | 0 | 0
|  | 2.20.1.1.16 | Caixa retangular 4" x 2" média (1,30 m do piso), metálica, instalada em parede - fornecimento e instalação. | 15 | un | 0 | 0 | 0 | 0 | 0 | 0
|  | 2.20.1.1.17 | Condulete de alumínio, tipo e, eletroduto de aço galvanizado DN 25 mm (1''), aparente - fornecimento e instalação. | 3 | un | 0 | 0 | 0 | 0 | 0 | 0
|  | 2.20.1.1.18 | Condulete de alumínio, tipo ll, para eletroduto de aço galvanizado DN 25 mm (1''), aparente - fornecimento e instalação. | 8 | un | 0 | 0 | 0 | 0 | 0 | 0
|  | 2.20.1.1.19 | Condulete de alumínio, tipo t, para eletroduto de aço galvanizado DN 25 mm (1''), aparente - fornecimento e instalação. | 10 | un | 0 | 0 | 0 | 0 | 0 | 0
|  | 2.20.1.1.20 | Condulete de alumínio, tipo LR, para eletroduto de aço galvanizado DN 25 mm (1''), aparente - fornecimento e instalação. | 3 | un | 0 | 0 | 0 | 0 | 0 | 0
|  | 2.20.1.1.21 | Condulete em PVC rígido, p/eletroduto soldável d=1", sem taMPA (modelos: C,E,B,L,T,X), tigre ou similar | 381 | un | 0 | 0 | 0 | 0 | 0 | 0
|  | 2.20.1.1.22 | Rasgo linear manual em alvenaria, para eletrodutos, diâmetros menores ou iguais a 40 mm. | 160.6 | m | 0 | 0 | 0 | 0 | 0 | 0
|  | 2.20.1.1.23 | Chumbamento linear em alvenaria para eletrodutos com diâmetros menores ou iguais a 40 mm. | 160.6 | m | 0 | 0 | 0 | 0 | 0 | 0
|  | 2.20.1.1.24 | Caixa enterrada elétrica retangular, em alvenaria com tijolos cerâmicos maciços, fundo com brita, dimensões internas: 0,3x0,3x0,3 m. | 2 | un | 0 | 0 | 0 | 0 | 0 | 0
|  | 2.20.1.1.25 | Caixa enterrada elétrica retangular, em alvenaria com tijolos cerâmicos maciços, fundo com brita, dimensões internas: 0,4x0,4x0,4 m. | 1 | un | 0 | 0 | 0 | 0 | 0 | 0
|  | 2.20.1.1.26 | Caixa enterrada elétrica retangular, em alvenaria com blocos de concreto, fundo com brita, dimensões internas: 0,85x0,65x0,80 m, sem taMPA | 10 | un | 0 | 0 | 0 | 0 | 0 | 0
|  | 2.20.1.1.27 | Caixa de passagem chapa taMPA parafusada de 10x10x8 cm | 10 | un | 0 | 0 | 0 | 0 | 0 | 0
|  | 2.20.1.1.28 | Caixa de passagem para 30 x 30 x 10 (sobrepor), fornecimento e instalação. | 1 | un | 0 | 0 | 0 | 0 | 0 | 0
|  | 2.20.1.1.29 | Caixa de passagem para 40 x 40 x 10 (sobrepor), fornecimento e instalação. | 1 | un | 0 | 0 | 0 | 0 | 0 | 0
|  | 2.20.1.1.30 | Caixa de passagem 50 x 50 x 15cm - fornecimento e instalação | 1 | un | 0 | 0 | 0 | 0 | 0 | 0
|  | 2.20.1.2 | ELETROCALHAS LISAS E ACESSÓRIOS
|  | 2.20.1.2.1 | Fornecimento e instalação de eletrocalha metálica lisa ou perfurada 100 x 50 mm | 105.1 | m | 0 | 0 | 0 | 0 | 0 | 0
|  | 2.20.1.2.2 | Fornecimento e instalação de taMPA de encaixe 100 x 3000 mm, galvanizada à fogo, para eletrocalha metálica | 105.1 | m | 0 | 0 | 0 | 0 | 0 | 0
|  | 2.20.1.2.3 | Curva horizontal 100 x 50 mm para eletrocalha metálica - fornecimento e instalação | 3 | un | 0 | 0 | 0 | 0 | 0 | 0
|  | 2.20.1.2.4 | Curva horizontal 45º externa para eletrocalha 100x50 -- fornecimento e instalação | 10 | un | 0 | 0 | 0 | 0 | 0 | 0
|  | 2.20.1.2.5 | Curva vertical 100 x 50 mm para eletrocalha metálica, com ângulo 45° - fornecimento e instalação | 2 | un | 0 | 0 | 0 | 0 | 0 | 0
|  | 2.20.1.2.6 | Cruzeta horizontal 90 para eletrocalha tipo u 100 x 50 mm - fornecimento e instalação | 1 | un | 0 | 0 | 0 | 0 | 0 | 0
|  | 2.20.1.2.7 | Fornecimento e instalação de eletrocalha lisa ou perfurada 200 x 50 mm | 80.1 | m | 0 | 0 | 0 | 0 | 0 | 0
|  | 2.20.1.2.8 | Fornecimento e instalação de taMPA de encaixe 200 x 3000 mm, galvanizada à fogo, para eletrocalha metálica | 80.1 | m | 0 | 0 | 0 | 0 | 0 | 0
|  | 2.20.1.2.9 | Redução concêntrica 200 x 100 x 50mm para eletrocalha metálica | 2 | un | 0 | 0 | 0 | 0 | 0 | 0
|  | 2.20.1.2.10 | Curva horizontal 90º para eletrocalha 200 x 50mm – fornecimento e instalação | 7 | un | 0 | 0 | 0 | 0 | 0 | 0
|  | 2.20.1.2.11 | Curva vertical 200 x 50 mm para eletrocalha metálica, com ângulo 45° - fornecimento e instalação | 2 | un | 0 | 0 | 0 | 0 | 0 | 0
|  | 2.20.1.2.12 | Tê horizontal 90 para eletrocalha tipo u 100 x 50 mm - fornecimento e instalação | 2 | un | 0 | 0 | 0 | 0 | 0 | 0
|  | 2.20.1.2.13 | Tê horizontal 200 x 50mm para eletrocalha metálica- fornecimento e instalação | 3 | un | 0 | 0 | 0 | 0 | 0 | 0
|  | 2.20.1.2.14 | Te horizontal 90º, para eletrocalha perfurada ou lisa, 300x50mm - fornecimento e instalação | 1 | un | 0 | 0 | 0 | 0 | 0 | 0
|  | 2.20.1.2.15 | Terminal de fechamento liso, para eletrocalha perfurada ou lisa,100x50mm - fornecimento e instalação | 8 | un | 0 | 0 | 0 | 0 | 0 | 0
|  | 2.20.1.2.16 | Terminal de fechamento liso, para eletrocalha perfurada ou lisa, 200x50mm - fornecimento e instalação | 1 | un | 0 | 0 | 0 | 0 | 0 | 0
|  | 2.20.1.2.17 | Fornecimento e instalação de eletrocalha lisa ou perfurada 300x50mm | 8.8 | m | 0 | 0 | 0 | 0 | 0 | 0
|  | 2.20.1.2.18 | TaMPA de encaixe 300 x 3000 mm, zincada, para eletrocalha metálica - fornecimento e instalação | 8.8 | m | 0 | 0 | 0 | 0 | 0 | 0
|  | 2.20.1.2.19 | Redução concêntrica 300 x 200 x 50mm para eletrocalha metálica | 1 | un | 0 | 0 | 0 | 0 | 0 | 0
|  | 2.20.1.2.20 | Redução a esquerda 300 x 200 x 50mm para eletrocalha metálica | 1 | un | 0 | 0 | 0 | 0 | 0 | 0
|  | 2.20.1.2.21 | Tala plana perfurada 50mm para eletrocalha metálica - fornecimento e instalação | 216 | un | 0 | 0 | 0 | 0 | 0 | 0
|  | 2.20.1.2.22 | Suporte vertical100 x 50 mm para fixação de eletrocalha metálica (ref.: Mopa ou similar) | 6 | un | 0 | 0 | 0 | 0 | 0 | 0
|  | 2.20.1.2.23 | Suporte mão-francesa reforçado 200mm, para eletrocalha metálica – fornecimento e instalação | 150 | un | 0 | 0 | 0 | 0 | 0 | 0
|  | 2.20.1.2.24 | Suporte mão-francesa reforçado 350mm, para eletrocalha metálica – fornecimento e instalação | 119 | un | 0 | 0 | 0 | 0 | 0 | 0
|  | 2.20.1.2.25 | Saída horizontal de eletrocalha ou perfilado para eletroduto 1" - fornecimento e instalação | 137 | un | 0 | 0 | 0 | 0 | 0 | 0
|  | 2.20.1.2.26 | Fornecimento e instalação de saída horizontal dupla para eletroduto 1" | 11 | un | 0 | 0 | 0 | 0 | 0 | 0
|  | 2.20.1.2.27 | Fixação de eletrocalhas e perfilados com vergalhão (tirante) com rosca total ø 1/4"x1000mm | 116.4 | m | 0 | 0 | 0 | 0 | 0 | 0
|  | 2.20.1.3 | Eletrocalhas perfuradas e acessórios
|  | 2.20.1.3.1 | Fornecimento e instalação de eletrocalha metálica lisa ou perfurada 100 x 50 mm | 28.2 | m | 0 | 0 | 0 | 0 | 0 | 0
|  | 2.20.1.3.2 | Fornecimento e instalação de taMPA de encaixe 100 x 3000 mm, galvanizada à fogo, para eletrocalha metálica | 28.2 | m | 0 | 0 | 0 | 0 | 0 | 0
|  | 2.20.1.3.3 | Curva horizontal 100 x 50 mm para eletrocalha metálica - fornecimento e instalação | 3 | un | 0 | 0 | 0 | 0 | 0 | 0
|  | 2.20.1.3.4 | Terminal de fechamento liso, para eletrocalha perfurada ou lisa,100x50mm - fornecimento e instalação | 2 | un | 0 | 0 | 0 | 0 | 0 | 0
|  | 2.20.1.3.5 | Tala plana perfurada 50mm para eletrocalha metálica - fornecimento e instalação | 44 | un | 0 | 0 | 0 | 0 | 0 | 0
|  | 2.20.1.3.6 | Suporte vertical100 x 50 mm para fixação de eletrocalha metálica (ref.: Mopa ou similar) | 16 | un | 0 | 0 | 0 | 0 | 0 | 0
|  | 2.20.1.3.7 | Suporte vertical 300 x 50 mm para eletrocalha metálica – fornecimento e instalação | 10 | un | 0 | 0 | 0 | 0 | 0 | 0
|  | 2.20.1.3.8 | Suporte mão-francesa reforçado 200mm, para eletrocalha metálica – fornecimento e instalação | 35 | un | 0 | 0 | 0 | 0 | 0 | 0
|  | 2.20.1.3.9 | Fornecimento e instalação de eletrocalha lisa ou perfurada 400x50mm | 19.1 | m | 0 | 0 | 0 | 0 | 0 | 0
|  | 2.20.1.3.10 | TaMPA de encaixe 400 x 3000 mm, zincada, para eletrocalha metálica - fornecimento e instalação | 19.1 | m | 0 | 0 | 0 | 0 | 0 | 0
|  | 2.20.1.3.11 | Curva vertical 400 x 50 mm para eletrocalha metálica, com ângulo 90° - fornecimento e instalação | 1 | un | 0 | 0 | 0 | 0 | 0 | 0
|  | 2.20.1.3.12 | Te horizontal 90º, para eletrocalha perfurada ou lisa, 400x50mm - fornecimento e instalação | 1 | un | 0 | 0 | 0 | 0 | 0 | 0
|  | 2.20.1.3.13 | Saída horizontal de eletrocalha ou perfilado para eletroduto 1" - fornecimento e instalação | 4 | un | 0 | 0 | 0 | 0 | 0 | 0
|  | 2.20.1.3.14 | Fixação de eletrocalhas e perfilados com vergalhão (tirante) com rosca total ø 1/4"x1000mm | 28.38 | m | 0 | 0 | 0 | 0 | 0 | 0
|  | 2.20.1.4 | Perfilados e acessórios
|  | 2.20.1.4.1 | Perfilado perfurado 38 x 38 mm - fornecimento e instalação | 619.4 | m | 0 | 0 | 0 | 0 | 0 | 0
|  | 2.20.1.4.2 | Gancho curto para suspensão de perfilado 38x38 - fornecimento e instalação | 813 | un | 0 | 0 | 0 | 0 | 0 | 0
|  | 2.20.1.4.3 | Tala plana para perfilado 38 x 38 mm - fornecimento e instalação | 517 | un | 0 | 0 | 0 | 0 | 0 | 0
|  | 2.20.1.4.4 | Emenda externa tipo "X" para perfilado 38 x 38 mm - fornecimento e instalação | 10 | un | 0 | 0 | 0 | 0 | 0 | 0
|  | 2.20.1.4.5 | Curva horizontal ou vertical para perfilado 38 x 38 mm- fornecimento e instalação | 18 | un | 0 | 0 | 0 | 0 | 0 | 0
|  | 2.20.1.4.6 | Tê horizontal para perfilado 38 x 38 mm - fornecimento e instalação | 19 | un | 0 | 0 | 0 | 0 | 0 | 0
|  | 2.20.1.4.7 | Saída horizontal de eletrocalha ou perfilado para eletroduto 1" - fornecimento e instalação | 84 | un | 0 | 0 | 0 | 0 | 0 | 0
|  | 2.20.1.4.8 | Fornecimento e instalação de saída horizontal dupla para eletroduto 1" | 7 | un | 0 | 0 | 0 | 0 | 0 | 0
|  | 2.20.1.4.9 | Fixação de eletrocalhas e perfilados com vergalhão (tirante) com rosca total ø 1/4"x1000mm | 371.64 | m | 0 | 0 | 0 | 0 | 0 | 0
|  | 2.20.2 | Cabos
|  | 2.20.2.1 | Cabo de cobre flexível isolado, 1,5 mm², anti-chama 0,6/1,0 kV, para circuitos terminais - fornecimento e instalação. | 1451.3 | m | 0 | 0 | 0 | 0 | 0 | 0
|  | 2.20.2.2 | Cabo de cobre flexível isolado, 2,5 mm², anti-chama 0,6/1,0 kV, para circuitos terminais - fornecimento e instalação. | 7798.9 | m | 0 | 0 | 0 | 0 | 0 | 0
|  | 2.20.2.3 | Cabo de cobre flexível isolado, 4 mm², anti-chama 0,6/1,0 kV, para circuitos terminais - fornecimento e instalação. | 888.8 | m | 0 | 0 | 0 | 0 | 0 | 0
|  | 2.20.2.4 | Cabo de cobre flexível isolado, 6 mm², anti-chama 0,6/1,0 kV, para circuitos terminais - fornecimento e instalação. | 783.2 | m | 0 | 0 | 0 | 0 | 0 | 0
|  | 2.20.2.5 | Cabo de cobre flexível isolado, 10 mm², anti-chama 0,6/1,0 kV, para circuitos terminais - fornecimento e instalação. | 629.8 | m | 0 | 0 | 0 | 0 | 0 | 0
|  | 2.20.2.6 | Cabo de cobre flexível isolado, 16 mm², anti-chama 0,6/1,0 kV, para circuitos terminais - fornecimento e instalação. | 429.5 | m | 0 | 0 | 0 | 0 | 0 | 0
|  | 2.20.2.7 | Cabo de cobre flexível isolado, 25 mm², anti-chama 0,6/1,0 kV, para rede enterrada de distribuição de energia elétrica - fornecimento e instalação. | 584.1 | m | 0 | 0 | 0 | 0 | 0 | 0
|  | 2.20.2.8 | Cabo de cobre flexível isolado, 35 mm², anti-chama 0,6/1,0 kV, para rede enterrada de distribuição de energia elétrica - fornecimento e instalação. | 25 | m | 0 | 0 | 0 | 0 | 0 | 0
|  | 2.20.2.9 | Cabo de cobre flexível isolado, 50 mm², anti-chama 0,6/1,0 kV, para rede enterrada de distribuição de energia elétrica - fornecimento e instalação. | 426.5 | m | 0 | 0 | 0 | 0 | 0 | 0
|  | 2.20.2.10 | Cabo de cobre flexível isolado, 70 mm², anti-chama 0,6/1,0 kV, para rede enterrada de distribuição de energia elétrica - fornecimento e instalação. | 283 | m | 0 | 0 | 0 | 0 | 0 | 0
|  | 2.20.2.11 | Cabo de cobre flexível isolado, 95 mm², anti-chama 0,6/1,0 kV, para rede enterrada de distribuição de energia elétrica - fornecimento e instalação. | 526.7 | m | 0 | 0 | 0 | 0 | 0 | 0
|  | 2.20.2.12 | Cabo de cobre flexível isolado, 120 mm², anti-chama 0,6/1,0 kV, para rede enterrada de distribuição de energia elétrica - fornecimento e instalação. | 732 | m | 0 | 0 | 0 | 0 | 0 | 0
|  | 2.20.3 | Tomadas e interruptores
|  | 2.20.3.1 | Interruptor simples (1 módulo), 10a/250v, incluindo suporte e placa - fornecimento e instalação. | 23 | un | 0 | 0 | 0 | 0 | 0 | 0
|  | 2.20.3.2 | Interruptor simples (2 módulos), 10a/250v, incluindo suporte e placa - fornecimento e instalação. | 3 | un | 0 | 0 | 0 | 0 | 0 | 0
|  | 2.20.3.3 | Interruptor simples (1 módulo) com interruptor paralelo (1 módulo), 10a/250v, incluindo suporte e placa - fornecimento e instalação. | 2 | un | 0 | 0 | 0 | 0 | 0 | 0
|  | 2.20.3.4 | Interruptor simples (1 módulo) com 1 tomada de embutir 2P+T 10 A, incluindo suporte e placa - fornecimento e instalação. | 8 | un | 0 | 0 | 0 | 0 | 0 | 0
|  | 2.20.3.5 | Interruptor paralelo (1 módulo), 10A/250v, incluindo suporte e placa - fornecimento e instalação. | 10 | un | 0 | 0 | 0 | 0 | 0 | 0
|  | 2.20.3.6 | Interruptor paralelo (2 módulos), 10A/250v, incluindo suporte e placa - fornecimento e instalação. | 1 | un | 0 | 0 | 0 | 0 | 0 | 0
|  | 2.20.3.7 | Tomada média de embutir (1 módulo), 2P+T 20 a, incluindo suporte e placa - fornecimento e instalação. | 219 | un | 0 | 0 | 0 | 0 | 0 | 0
|  | 2.20.3.8 | Tomada média de embutir (2 módulos), 2P+T 20 a, incluindo suporte e placa - fornecimento e instalação. | 94 | un | 0 | 0 | 0 | 0 | 0 | 0
|  | 2.20.3.9 | Fornecimento e instalação de taMPA cega p/condulete caixa 4" x 2" | 92 | un | 0 | 0 | 0 | 0 | 0 | 0
|  | 2.20.3.10 | Placa para caixa 2x4 com 1 furo para passagem de fio - fornecimento e instalação | 6 | un | 0 | 0 | 0 | 0 | 0 | 0
|  | 2.20.3.11 | Tomada industrial blindada 4P + T 63 A - fornecimento e instalação | 4 | un | 0 | 0 | 0 | 0 | 0 | 0
|  | 2.20.3.12 | Sensor de presença com fotocélula, fixação em teto - fornecimento e instalação. | 5 | un | 0 | 0 | 0 | 0 | 0 | 0
|  | 2.20.4 | Quadros e disjuntores
|  | 2.20.4.1 | Disjuntor monopolar tipo DIN, corrente nominal de 16A - fornecimento e instalação. | 19 | un | 0 | 0 | 0 | 0 | 0 | 0
|  | 2.20.4.2 | Disjuntor monopolar tipo DIN, corrente nominal de 20A - fornecimento e instalação. | 49 | un | 0 | 0 | 0 | 0 | 0 | 0
|  | 2.20.4.3 | Disjuntor monopolar tipo DIN, corrente nominal de 25A - fornecimento e instalação. | 16 | un | 0 | 0 | 0 | 0 | 0 | 0
|  | 2.20.4.4 | Disjuntor monopolar tipo DIN, corrente nominal de 32a - fornecimento e instalação. | 16 | un | 0 | 0 | 0 | 0 | 0 | 0
|  | 2.20.4.5 | Disjuntor monopolar tipo DIN, corrente nominal de 40A - fornecimento e instalação. | 7 | un | 0 | 0 | 0 | 0 | 0 | 0
|  | 2.20.4.6 | Disjuntor tripolar tipo DIN, corrente nominal de 16A - fornecimento e instalação. | 13 | un | 0 | 0 | 0 | 0 | 0 | 0
|  | 2.20.4.7 | Disjuntor tripolar tipo DIN, corrente nominal de 20A - fornecimento e instalação. | 1 | un | 0 | 0 | 0 | 0 | 0 | 0
|  | 2.20.4.8 | Disjuntor tripolar tipo DIN, corrente nominal de 32A - fornecimento e instalação. | 2 | un | 0 | 0 | 0 | 0 | 0 | 0
|  | 2.20.4.9 | Disjuntor tripolar tipo DIN, corrente nominal de 40A - fornecimento e instalação. | 8 | un | 0 | 0 | 0 | 0 | 0 | 0
|  | 2.20.4.10 | Disjuntor tripolar tipo DIN, corrente nominal de 50A - fornecimento e instalação. | 4 | un | 0 | 0 | 0 | 0 | 0 | 0
|  | 2.20.4.11 | Disjuntor tripolar tipo DIN, corrente nominal de 80A - fornecimento e instalação. | 8 | un | 0 | 0 | 0 | 0 | 0 | 0
|  | 2.20.4.12 | Disjuntor termomagnético tripolar, corrente nominal de 125A - fornecimento e instalação. | 2 | un | 0 | 0 | 0 | 0 | 0 | 0
|  | 2.20.4.13 | Disjuntor termomagnético tripolar, corrente nominal de 160A - fornecimento e instalação. | 2 | un | 0 | 0 | 0 | 0 | 0 | 0
|  | 2.20.4.14 | Disjuntor termomagnético tripolar, corrente nominal de 175A - fornecimento e instalação. | 1 | un | 0 | 0 | 0 | 0 | 0 | 0
|  | 2.20.4.15 | Disjuntor tripolar caixa aberta de 700A - 36kA - fornecimento e instalação | 1 | un | 0 | 0 | 0 | 0 | 0 | 0
|  | 2.20.4.16 | Dispositivo DPS classe II, 1 polo, tensão máxima de 275 v, corrente máxima de *20* kA (tipo AC) - fornecimento e instalação | 16 | un | 0 | 0 | 0 | 0 | 0 | 0
|  | 2.20.4.17 | Dispositivo DR, 2 polos, sensibilidade de 30 mA, corrente de 25 A, tipo AC - fornecimento e instalação | 3 | un | 0 | 0 | 0 | 0 | 0 | 0
|  | 2.20.4.18 | Dispositivo DR, 2 polos, sensibilidade de 30 mA, corrente de 40 A, tipo AC - fornecimento e instalação | 1 | un | 0 | 0 | 0 | 0 | 0 | 0
|  | 2.20.4.19 | Dispositivo DR, 4 polos, sensibilidade de 30 mA, corrente de 25 A, tipo AC - fornecimento e instalação | 16 | un | 0 | 0 | 0 | 0 | 0 | 0
|  | 2.20.4.20 | Dispositivo DR, 4 polos, sensibilidade de 30 mA, corrente de 40 A, tipo AC - fornecimento e instalação | 13 | un | 0 | 0 | 0 | 0 | 0 | 0
|  | 2.20.4.21 | Dispositivo DR, 4 polos, sensibilidade de 30 mA, corrente de 63 A, tipo AC - fornecimento e instalação | 2 | un | 0 | 0 | 0 | 0 | 0 | 0
|  | 2.20.4.22 | Dispositivo DR, 3 polos, sensibilidade de 30 mA, corrente de 40 A, tipo AC - fornecimento e instalação | 3 | un | 0 | 0 | 0 | 0 | 0 | 0
|  | 2.20.4.23 | Quadro de distribuição em chapa galvanizada, embutir, com barramento trifásico para disjuntor de 150A - dimensões: 750x400x125mm (até 64 disjuntores) - fornecimento e instalação | 4 | un | 0 | 0 | 0 | 0 | 0 | 0
|  | 2.20.4.24 | Quadro de distribuição em chapa galvanizada, embutir, com barramento trifásico para disjuntor de 225A - dimensões: 875x400x125mm (até 80 disjuntores) - fornecimento e instalação | 1 | un | 0 | 0 | 0 | 0 | 0 | 0
|  | 2.20.4.25 | Quadro de distribuição em chapa galvanizada, embutir, com barramento trifásico para disjuntor de 100A - dimensões: 875x400x125mm (até 80 disjuntores) - fornecimento e instalação | 1 | un | 0 | 0 | 0 | 0 | 0 | 0
|  | 2.20.4.26 | Quadro de distribuição em chapa galvanizada, sobrepor, com barramento trifásico para disjuntor de 800A - dimensões: 1000x550x250mm - fornecimento e instalação | 1 | un | 0 | 0 | 0 | 0 | 0 | 0
|  | 2.20.4.27 | Quadro de distribuição de energia em chapa de aço galvanizado, de embutir, com barramento trifásico, para 40 disjuntores DIN 100a - fornecimento e instalação. | 2 | un | 0 | 0 | 0 | 0 | 0 | 0
|  | 2.20.5 | ILUMINAÇÃO
|  | 2.20.5.1 | Arandela de parede Suegil Firenze, na cor preta, incluso lâmpada - fornecimento e instalação. | 32 | un | 0 | 0 | 0 | 0 | 0 | 0
|  | 2.20.5.2 | Luminária de embutir EF74-E1200840, 12w, 1100lm, 4000k - Lumicenter ou equivalente - completa - fornecimento e instalação | 70 | un | 0 | 0 | 0 | 0 | 0 | 0
|  | 2.20.5.3 | Luminária LED para sobrepor, completa com LED e driver. Fluxo luminoso 9050lm, potência 57w. Temperatura de cor 5000k. Fabricante: Lumicenter, ou equivalente. Modelo: LHT35-S9000850. | 28 | un | 0 | 0 | 0 | 0 | 0 | 0
|  | 2.20.5.4 | Pendente de sobrepor PD01-P1E27, corpo em alumínio repuxado, pintura microtexturizada - Lumicenter ou equivalente - fornecimento e instalação. | 160 | un | 0 | 0 | 0 | 0 | 0 | 0
|  | 2.20.5.5 | Pendente de sobrepor PD69-P0700830BC, 3000k, LED e driver incluso, corpo em alumínio, pintura microtexturizada na cor branco, acabamento interno na cor ouro envelhecido fosco, difusor em acrílico leitoso - Lumicenter ou equivalente - fornecimento e instalação. | 6 | un | 0 | 0 | 0 | 0 | 0 | 0
|  | 2.20.5.6 | Luminária tipo spot LED, de sobrepor, preto - 6,5w - 490lm - 3000k. Ref: SR26-C0500930MP Lumicenter ou equivalente - fornecimento e instalação. | 16 | un | 0 | 0 | 0 | 0 | 0 | 0
|  | 2.20.6 | SPDA
|  | 2.20.6.1 | Eletroduto rígido soldável, PVC, DN 32 mm (1"), aparente - fornecimento e instalação. | 36 | m | 0 | 0 | 0 | 0 | 0 | 0
|  | 2.20.6.2 | Cordoalha de cobre nu 50 mm², enterrada - fornecimento e instalação. | 286.3 | m | 0 | 0 | 0 | 0 | 0 | 0
|  | 2.20.6.3 | Cordoalha de cobre nu 35 mm², não enterrada, com presilha - fornecimento e instalação. | 6 | m | 0 | 0 | 0 | 0 | 0 | 0
|  | 2.20.6.4 | Fornecimento e instalação de barra chata de alumínio 7/8" x 1/8" | 634 | m | 0 | 0 | 0 | 0 | 0 | 0
|  | 2.20.6.5 | Captor tipo Franklin para SPDA - fornecimento e instalação. | 3 | un | 0 | 0 | 0 | 0 | 0 | 0
|  | 2.20.6.6 | Captor tipo terminal aéreo, h= 300 mm em alumínio - fornecimento e instalação | 36 | un | 0 | 0 | 0 | 0 | 0 | 0
|  | 2.20.6.7 | Mastro 1 ½", com 3 metros, para SPDA - fornecimento e instalação. | 3 | un | 0 | 0 | 0 | 0 | 0 | 0
|  | 2.20.6.8 | Caixa de inspeção suspensa em polipropileno ou PVC - fornecimento e instalação | 12 | un | 0 | 0 | 0 | 0 | 0 | 0
|  | 2.20.6.9 | Escavação manual de vala. | 42.95 | m³ | 0 | 0 | 0 | 0 | 0 | 0
|  | 2.20.6.10 | Reaterro manual de valas, com coMPActador de solos de percussão. | 38.65 | m³ | 0 | 0 | 0 | 0 | 0 | 0
|  | 2.20.6.11 | Concretagem como proteção mecânica adicional no reaterro para rede enterrada de distribuição de energia elétrica - fornecimento e instalação. | 4.3 | m³ | 0 | 0 | 0 | 0 | 0 | 0
|  | 2.20.6.12 | Fita de advertência de rede elétrica enterrada - fornecimento e instalação | 286.3 | m | 0 | 0 | 0 | 0 | 0 | 0
|  |  | TOTAIS | [5 empty] | 0 | 0 | 0
|  | 2.21 | SERRALHERIA
|  | 2.21.1 | Corrimão duplo fixado em parede, diâmetro externo = 1 1/2", em aço galvanizado. | 13.82 | m | 0 | 0 | 0 | 0 | 0 | 0
|  | 2.21.2 | Corrimão duplo fixado em guarda-corpo, diâmetro externo = 1 1/2", em aço galvanizado. | 9.2 | m | 0 | 0 | 0 | 0 | 0 | 0
|  | 2.21.3 | Corrimão duplo fixado no piso em aço galvanizado de 1.1/2", montantes tubulares 1.1/2" espaçados de 1,00m, fixado com chumbador mecânico. | 14.13 | m | 0 | 0 | 0 | 0 | 0 | 0
|  | 2.21.4 | Corrimão duplo central fixado no piso em aço galvanizado de 1.1/2", montantes tubulares 1.1/2" espaçados de 1,00m, fixado com chumbador mecânico. | 1.28 | m | 0 | 0 | 0 | 0 | 0 | 0
|  | 2.21.5 | Guarda-corpo de aço galvanizado 0,92 m, duplo corrimão, montantes tubulares de 1.1/4" espaçados de 1,20m, travessa superior e corrimão de 1.1/2", gradil formado por tubos horizontais de 3/4", fixado com chumbadores mecânicos. | 8.47 | m | 0 | 0 | 0 | 0 | 0 | 0
|  | 2.21.6 | Guarda corpo c/barra de ferro maciça forjada e corrimão em madeira maciça h=1,10m | 24.82 | m | 0 | 0 | 0 | 0 | 0 | 0
|  |  | TOTAIS | [5 empty] | 0 | 0 | 0
|  | 2.22 | INSTALAÇÕES HIDROSSANITÁRIAS
|  | 2.22.1 | Água fria
|  | 2.22.1.1 | Tubo, PVC, soldável, de 25mm, instalado em ramal ou sub-ramal de água - fornecimento e instalação. | 272.9 | m | 0 | 0 | 0 | 0 | 0 | 0
|  | 2.22.1.2 | Tubo, PVC, soldável, de 32mm, instalado em ramal ou sub-ramal de água - fornecimento e instalação. | 17 | m | 0 | 0 | 0 | 0 | 0 | 0
|  | 2.22.1.3 | Tubo, PVC, soldável, de 40mm, instalado em reservação predial de água - fornecimento e instalação. | 30.2 | m | 0 | 0 | 0 | 0 | 0 | 0
|  | 2.22.1.4 | Tubo, PVC, soldável, de 50mm, instalado em reservação predial de água - fornecimento e instalação. | 80 | m | 0 | 0 | 0 | 0 | 0 | 0
|  | 2.22.1.5 | Curva 90 graus, PVC, soldável, DN 25mm, instalado em ramal ou sub-ramal de água - fornecimento e instalação. | 92 | un | 0 | 0 | 0 | 0 | 0 | 0
|  | 2.22.1.6 | Curva 90 graus, PVC, soldável, DN 40mm, instalado em ramal de distribuição de água - fornecimento e instalação. | 2 | un | 0 | 0 | 0 | 0 | 0 | 0
|  | 2.22.1.7 | Curva 90 graus, PVC, soldável, DN 50mm, instalado em ramal de distribuição de água - fornecimento e instalação. | 7 | un | 0 | 0 | 0 | 0 | 0 | 0
|  | 2.22.1.8 | Curva 45 graus, PVC, soldável, DN 25mm, instalado em ramal ou sub-ramal de água - fornecimento e instalação. | 5 | un | 0 | 0 | 0 | 0 | 0 | 0
|  | 2.22.1.9 | Curva 45 graus, PVC, soldável, DN 32mm, instalado em ramal ou sub-ramal de água - fornecimento e instalação. | 2 | un | 0 | 0 | 0 | 0 | 0 | 0
|  | 2.22.1.10 | Curva 45 graus, PVC, soldável, DN 50mm, instalado em ramal de distribuição de água - fornecimento e instalação. | 1 | un | 0 | 0 | 0 | 0 | 0 | 0
|  | 2.22.1.11 | Te, PVC, soldável, DN 25mm, instalado em ramal ou sub-ramal de água - fornecimento e instalação. | 56 | un | 0 | 0 | 0 | 0 | 0 | 0
|  | 2.22.1.12 | Tê, PVC, soldável, DN 40 mm instalado em reservação predial de água - fornecimento e instalação. | 1 | un | 0 | 0 | 0 | 0 | 0 | 0
|  | 2.22.1.13 | Tê, PVC, soldável, DN 50 mm instalado em reservação predial de água - fornecimento e instalação. | 3 | un | 0 | 0 | 0 | 0 | 0 | 0
|  | 2.22.1.14 | Joelho 90 graus, PVC, soldável, DN 25mm, instalado em ramal ou sub-ramal de água - fornecimento e instalação. | 56 | un | 0 | 0 | 0 | 0 | 0 | 0
|  | 2.22.1.15 | Joelho 90 graus, PVC, soldável, DN 50 mm instalado em reservação predial de água - fornecimento e instalação. | 2 | un | 0 | 0 | 0 | 0 | 0 | 0
|  | 2.22.1.16 | Bucha de redução, curta, PVC, soldável, DN 32 x 25 mm, instalado em ramal ou sub-ramal de água - fornecimento e instalação. | 3 | un | 0 | 0 | 0 | 0 | 0 | 0
|  | 2.22.1.17 | Bucha de redução, PVC, soldável, DN 40mm x 32mm, instalado em ramal de distribuição de água - fornecimento e instalação. | 1 | un | 0 | 0 | 0 | 0 | 0 | 0
|  | 2.22.1.18 | Bucha de redução PVC, soldável, longa, DN 40 x 25 mm, instalado em reservação predial de água - fornecimento e instalação. | 3 | un | 0 | 0 | 0 | 0 | 0 | 0
|  | 2.22.1.19 | Bucha de redução, longa, PVC, soldável, DN 50 x 25 mm, instalado em prumada de água - fornecimento e instalação. | 1 | un | 0 | 0 | 0 | 0 | 0 | 0
|  | 2.22.1.20 | Bucha de redução, longa, PVC, soldável, DN 50 x 32 mm, instalado em ramal de distribuição de água - fornecimento e instalação. | 2 | un | 0 | 0 | 0 | 0 | 0 | 0
|  | 2.22.1.21 | Tê de redução, PVC, soldável, DN 32 mm x 25 mm, instalado em reservação predial de água - fornecimento e instalação. | 7 | un | 0 | 0 | 0 | 0 | 0 | 0
|  | 2.22.1.22 | Tê de redução, PVC, soldável, DN 40 mm x 32 mm, instalado em reservação predial de água - fornecimento e instalação. | 2 | un | 0 | 0 | 0 | 0 | 0 | 0
|  | 2.22.1.23 | Tê de redução, PVC, soldável, DN 40mm x 25mm, instalado em ramal de distribuição de água - fornecimento e instalação. | 1 | un | 0 | 0 | 0 | 0 | 0 | 0
|  | 2.22.1.24 | Te de redução, PVC, soldável, 90 graus, DN 50 mm x 25 mm, instalado em reservação predial de água - fornecimento e instalação. | 5 | un | 0 | 0 | 0 | 0 | 0 | 0
|  | 2.22.1.25 | Tê de redução, PVC, soldável, DN 50 mm x 40 mm, instalado em reservação predial de água - fornecimento e instalação. | 1 | un | 0 | 0 | 0 | 0 | 0 | 0
|  | 2.22.1.26 | Adaptador curto com bolsa e rosca para registro, PVC, soldável, DN 25mm x 3/4, instalado em ramal ou sub-ramal de água - fornecimento e instalação. | 90 | un | 0 | 0 | 0 | 0 | 0 | 0
|  | 2.22.1.27 | Curva de transposição, PVC, soldável, DN 25mm, instalado em ramal ou sub-ramal de água fornecimento e instalação. | 9 | un | 0 | 0 | 0 | 0 | 0 | 0
|  | 2.22.1.28 | Joelho 90 graus com bucha de latão, PVC, soldável, DN 25mm, x 3/4 instalado em ramal ou sub-ramal de água - fornecimento e instalação. | 8 | un | 0 | 0 | 0 | 0 | 0 | 0
|  | 2.22.1.29 | Joelho 90 graus com bucha de latão, PVC, soldável, DN 25mm, x 1/2 instalado em ramal ou sub-ramal de água - fornecimento e instalação. | 56 | un | 0 | 0 | 0 | 0 | 0 | 0
|  | 2.22.1.30 | Tê com bucha de latão na bolsa central, PVC, soldável, DN 25mm x 1/2, instalado em ramal ou sub-ramal de água - fornecimento e instalação. | 8 | un | 0 | 0 | 0 | 0 | 0 | 0
|  | 2.22.1.31 | Tê com bucha de latão na bolsa central, PVC, soldável, DN 25mm x 3/4, instalado em ramal ou sub-ramal de água - fornecimento e instalação. | 7 | un | 0 | 0 | 0 | 0 | 0 | 0
|  | 2.22.1.32 | Registro de gaveta bruto, latão, roscável, 3/4", com acabamento e canopla cromados - fornecimento e instalação. | 47 | un | 0 | 0 | 0 | 0 | 0 | 0
|  | 2.22.1.33 | Tubo, ppr, DN 25 mm, classe pn 25, instalado em reservação predial de água - fornecimento e instalação. | 3.1 | m | 0 | 0 | 0 | 0 | 0 | 0
|  | 2.22.1.34 | Joelho 90 graus, ppr, DN 25 mm, instalado em reservação predial de água - fornecimento e instalação. | 2 | un | 0 | 0 | 0 | 0 | 0 | 0
|  | 2.22.1.35 | Adaptador de transição f/m 25 mm x 3/4" | 4 | un | 0 | 0 | 0 | 0 | 0 | 0
|  | 2.22.1.36 | Conector em bronze/latão, DN 22 mm x 3/4", sem anel de solda, bolsa x rosca f, instalado em ramal e sub-ramal de hidráulica predial - fornecimento e instalação. | 2 | un | 0 | 0 | 0 | 0 | 0 | 0
|  | 2.22.1.37 | Rasgo linear manual em alvenaria, para ramais/ distribuição de instalações hidráulicas, diâmetros menores ou iguais a 40 mm. | 212.73 | m | 0 | 0 | 0 | 0 | 0 | 0
|  | 2.22.1.38 | Chumbamento linear em alvenaria para ramais/distribuição de instalações hidráulicas com diâmetros menores ou iguais a 40 mm. | 212.73 | m | 0 | 0 | 0 | 0 | 0 | 0
|  | 2.22.1.39 | Fixação de tubos horizontais de PVC água/PVC esgoto/PVC pluvial/cPVC/ppr/cobre ou aço, diâmetros menores ou iguais a 40 mm, com abraçadeira metálica rígida tipo d com parafuso de fixação 1 1/4", fixada diretamente na laje ou parede. | 99.93 | m | 0 | 0 | 0 | 0 | 0 | 0
|  | 2.22.1.40 | Fixação de tubos horizontais de PVC água/PVC esgoto/PVC pluvial/cPVC/ppr/cobre ou aço, diâmetros maiores que 40 mm e menores ou iguais a 75 mm, com abraçadeira tipo d com parafuso de fixação 2 1/2", fixada diretamente na laje ou parede. | 38.9 | m | 0 | 0 | 0 | 0 | 0 | 0
|  | 2.22.2 | Água quente
|  | 2.22.2.1 | Tubo, PPR, DN 25, classe PN 25 instalado em ramal ou sub-ramal de água fornecimento e instalação. | 177.2 | m | 0 | 0 | 0 | 0 | 0 | 0
|  | 2.22.2.2 | Tubo, PPR, DN 32, classe PN 25, instalado em ramal de distribuição de água fornecimento e instalação. | 9.7 | m | 0 | 0 | 0 | 0 | 0 | 0
|  | 2.22.2.3 | Tubo, PPR, DN 40, classe PN 25, instalado em ramal de distribuição de água fornecimento e instalação. | 10.2 | m | 0 | 0 | 0 | 0 | 0 | 0
|  | 2.22.2.4 | Tubo, PPR, DN 50 mm, classe PN 25, instalado em reservação predial de água - fornecimento e instalação. | 70.9 | m | 0 | 0 | 0 | 0 | 0 | 0
|  | 2.22.2.5 | Joelho 90 graus, PPR, DN 25 mm, classe PN 25, instalado em ramal ou sub-ramal de água fornecimento e instalação. | 46 | un | 0 | 0 | 0 | 0 | 0 | 0
|  | 2.22.2.6 | Joelho 90 graus, PPR, DN 40 mm, instalado em reservação predial de água - fornecimento e instalação. | 5 | un | 0 | 0 | 0 | 0 | 0 | 0
|  | 2.22.2.7 | Joelho 90 graus, PPR, DN 50 mm, instalado em reservação predial de água - fornecimento e instalação. | 11 | un | 0 | 0 | 0 | 0 | 0 | 0
|  | 2.22.2.8 | Joelho 45 graus, PPR, DN 25 mm, classe PN 25, instalado em ramal ou sub-ramal de água fornecimento e instalação. | 4 | un | 0 | 0 | 0 | 0 | 0 | 0
|  | 2.22.2.9 | Joelho 45 graus, PPR, DN 32 mm, classe PN 25, instalado em ramal de distribuição de água - fornecimento e instalação. | 2 | un | 0 | 0 | 0 | 0 | 0 | 0
|  | 2.22.2.10 | Joelho PPR 45 graus, soldável, DN 50 mm, instalado em reservação predial de água - fornecimento e instalação. | 2 | un | 0 | 0 | 0 | 0 | 0 | 0
|  | 2.22.2.11 | Luva, PPR, DN 20 mm, instalado em ramal ou sub-ramal de água - fornecimento e instalação. | 2 | un | 0 | 0 | 0 | 0 | 0 | 0
|  | 2.22.2.12 | Luva, PPR, DN 32 mm, classe PN 25, instalado em ramal de distribuição de água fornecimento e instalação. | 1 | un | 0 | 0 | 0 | 0 | 0 | 0
|  | 2.22.2.13 | Luva, PPR, DN 40 mm, classe PN 25, instalado em reservação predial de água - fornecimento e instalação. | 2 | un | 0 | 0 | 0 | 0 | 0 | 0
|  | 2.22.2.14 | Luva, PPR, DN 50 mm, classe PN 25, instalado em reservação predial de água - fornecimento e instalação. | 3 | un | 0 | 0 | 0 | 0 | 0 | 0
|  | 2.22.2.15 | Tê normal, PPR, DN 25 mm, classe PN 25, instalado em prumada de água fornecimento e instalação. | 21 | un | 0 | 0 | 0 | 0 | 0 | 0
|  | 2.22.2.16 | Tê, PPR, DN 50 mm, instalado em reservação predial de água - fornecimento e instalação. | 2 | un | 0 | 0 | 0 | 0 | 0 | 0
|  | 2.22.2.17 | Bucha de redução, PPR, 32 x 25, classe PN 25, instalado em ramal de distribuição de água fornecimento e instalação. | 1 | un | 0 | 0 | 0 | 0 | 0 | 0
|  | 2.22.2.18 | Bucha de redução, PPR, 40 x 25, classe PN 25, instalado em ramal de distribuição de água fornecimento e instalação. | 2 | un | 0 | 0 | 0 | 0 | 0 | 0
|  | 2.22.2.19 | Bucha de redução, PPR, DN 50 x 25 mm, instalado em reservação predial de água - fornecimento e instalação. | 1 | un | 0 | 0 | 0 | 0 | 0 | 0
|  | 2.22.2.20 | Bucha de redução, PPR, DN 50 x 32 mm, instalado em reservação predial de água - fornecimento e instalação | 1 | un | 0 | 0 | 0 | 0 | 0 | 0
|  | 2.22.2.21 | Bucha de redução, PPR, DN 50 x 40 mm, instalado em reservação predial de água - fornecimento e instalação. | 1 | un | 0 | 0 | 0 | 0 | 0 | 0
|  | 2.22.2.22 | Luva de redução, PPR, 40 x 32, classe PN 25, instalado em ramal de distribuição de água fornecimento e instalação. | 1 | un | 0 | 0 | 0 | 0 | 0 | 0
|  | 2.22.2.23 | Adaptador de transição F/F 25 mm x 3/4" | 22 | un | 0 | 0 | 0 | 0 | 0 | 0
|  | 2.22.2.24 | Adaptador de transição PPR F/m 25 mm x 3/4" | 60 | un | 0 | 0 | 0 | 0 | 0 | 0
|  | 2.22.2.25 | Adaptador de transição F/F 32 mm x 1" | 2 | un | 0 | 0 | 0 | 0 | 0 | 0
|  | 2.22.2.26 | Curva 90 graus, PPR, DN 25 mm, instalado em ramal ou sub-ramal de água - fornecimento e instalação. | 89 | un | 0 | 0 | 0 | 0 | 0 | 0
|  | 2.22.2.27 | Joelho 90 graus, PPR, DN 25 mm, classe PN 25, instalado em ramal ou sub-ramal de água fornecimento e instalação. | 1 | un | 0 | 0 | 0 | 0 | 0 | 0
|  | 2.22.2.28 | Joelho de transição, 90 graus, PPR, DN 25mm x 1/2", instalado em ramal ou sub-ramal de água - fornecimento e instalação. | 29 | un | 0 | 0 | 0 | 0 | 0 | 0
|  | 2.22.2.29 | Joelho de transição, 90 graus, PPR, DN 25mm x 3/4", instalado em ramal ou sub-ramal de água - fornecimento e instalação. | 1 | un | 0 | 0 | 0 | 0 | 0 | 0
|  | 2.22.2.30 | Curva de transposição, PPR, DN 25mm, instalado em ramal ou sub-ramal de água fornecimento e instalação. | 13 | un | 0 | 0 | 0 | 0 | 0 | 0
|  | 2.22.2.31 | Tê F/F/F central com inserto metálico central 25 mm x 1/2" - fornecimento e instalação | 13 | un | 0 | 0 | 0 | 0 | 0 | 0
|  | 2.22.2.32 | Tê redução extrema, PPR, DN 32 x 25 x 25mm, instalado em reservação predial de água - fornecimento e instalação. | 3 | un | 0 | 0 | 0 | 0 | 0 | 0
|  | 2.22.2.33 | Tê redução, PPR, DN 32 x 25mm, instalado em reservação predial de água - fornecimento e instalação. | 2 | un | 0 | 0 | 0 | 0 | 0 | 0
|  | 2.22.2.34 | Tê redução, PPR, DN 40 x 25mm, instalado em reservação predial de água - fornecimento e instalação. | 8 | un | 0 | 0 | 0 | 0 | 0 | 0
|  | 2.22.2.35 | Tê redução, PPR, DN 50 x 25mm, instalado em reservação predial de água - fornecimento e instalação. | 5 | un | 0 | 0 | 0 | 0 | 0 | 0
|  | 2.22.2.36 | Tê redução, PPR, DN 50 x 32 mm - fornecimento e instalação | 1 | un | 0 | 0 | 0 | 0 | 0 | 0
|  | 2.22.2.37 | Tê redução, PPR, DN 50 x 40mm, instalado em reservação predial de água - fornecimento e instalação | 2 | un | 0 | 0 | 0 | 0 | 0 | 0
|  | 2.22.2.38 | Tubo, PVC, soldável, de 25mm, instalado em ramal ou sub-ramal de água - fornecimento e instalação. | 10.4 | m | 0 | 0 | 0 | 0 | 0 | 0
|  | 2.22.2.39 | Tubo, PVC, soldável, de 32mm, instalado em ramal ou sub-ramal de água - fornecimento e instalação. | 5.6 | m | 0 | 0 | 0 | 0 | 0 | 0
|  | 2.22.2.40 | Tubo, PVC, soldável, de 40mm, instalado em reservação predial de água - fornecimento e instalação. | 30 | m | 0 | 0 | 0 | 0 | 0 | 0
|  | 2.22.2.41 | Te, PVC, soldável, DN 25mm, instalado em ramal ou sub-ramal de água - fornecimento e instalação. | 2 | un | 0 | 0 | 0 | 0 | 0 | 0
|  | 2.22.2.42 | Joelho 90 graus com bucha de latão, PVC, soldável, DN 25mm, x 1/2 instalado em ramal ou sub-ramal de água - fornecimento e instalação. | 2 | un | 0 | 0 | 0 | 0 | 0 | 0
|  | 2.22.2.43 | Registro de gaveta bruto, latão, roscável, 3/4", com acabamento e canopla cromados - fornecimento e instalação. | 30 | un | 0 | 0 | 0 | 0 | 0 | 0
|  | 2.22.2.44 | Registro de gaveta bruto, latão, roscável, 1", com acabamento e canopla cromados - fornecimento e instalação. | 1 | un | 0 | 0 | 0 | 0 | 0 | 0
|  | 2.22.2.45 | Misturador monocomando para chuveiro, base bruta e acabamento cromado - fornecimento e instalação. | 6 | un | 0 | 0 | 0 | 0 | 0 | 0
|  | 2.22.2.46 | Luva em cobre, DN 22 mm, sem anel de solda, instalado em ramal e sub-ramal de hidráulica predial - fornecimento e instalação. | 1 | un | 0 | 0 | 0 | 0 | 0 | 0
|  | 2.22.2.47 | Luva em cobre, DN 28 mm, sem anel de solda, instalado em ramal e sub-ramal de hidráulica predial - fornecimento e instalação. | 1 | un | 0 | 0 | 0 | 0 | 0 | 0
|  | 2.22.2.48 | Reservatório térmico/boiler solar em aço inox 500 l - fornecimento e instalação. | 0 | un | 0 | 0 | 0 | 0 | 0 | 0
|  | 2.22.3 | Esgoto |  |  | 0 | 0 | 0 | 0 | 0 | 0
|  | 2.22.3.1 | Rasgo linear manual em alvenaria, para ramais/ distribuição de instalações hidráulicas, diâmetros menores ou iguais a 40 mm. | 24.96 | m | 0 | 0 | 0 | 0 | 0 | 0
|  | 2.22.3.2 | Chumbamento linear em alvenaria para ramais/distribuição de instalações hidráulicas com diâmetros menores ou iguais a 40 mm. | 24.96 | m | 0 | 0 | 0 | 0 | 0 | 0
|  | 2.22.3.3 | Rasgo linear manual em alvenaria, para ramais/ distribuição de instalações hidráulicas, diâmetros maiores que 40 mm e menores ou iguais a 75 mm. | 47.66 | m | 0 | 0 | 0 | 0 | 0 | 0
|  | 2.22.3.4 | Chumbamento linear em alvenaria para ramais/distribuição de instalações hidráulicas com diâmetros maiores que 40 mm e menores ou iguais a 75 mm. | 47.66 | m | 0 | 0 | 0 | 0 | 0 | 0
|  | 2.22.3.5 | Fixação de tubos horizontais de PVC água/PVC esgoto/PVC pluvial/CPVC/PPR/cobre ou aço, diâmetros menores ou iguais a 40 mm, com abraçadeira metálica rígida tipo D com parafuso de fixação 1 1/4", fixada diretamente na laje ou parede. | 98.8 | m | 0 | 0 | 0 | 0 | 0 | 0
|  | 2.22.3.6 | Fixação de tubos horizontais de PVC água/PVC esgoto/PVC pluvial/CPVC/PPR/cobre ou aço, diâmetros maiores que 40 mm e menores ou iguais a 75 mm, com abraçadeira tipo D com parafuso de fixação 2 1/2", fixada diretamente na laje ou parede. | 74.83 | m | 0 | 0 | 0 | 0 | 0 | 0
|  | 2.22.3.7 | Fixação de tubos horizontais de PVC água/PVC esgoto/PVC pluvial/CPVC/PPR/cobre ou aço, diâmetros maiores que 75 mm e menores ou iguais a 100 mm, com abraçadeira tipo d com parafuso de fixação 4", fixada diretamente na laje ou parede. | 130.31 | m | 0 | 0 | 0 | 0 | 0 | 0
|  | 2.22.3.8 | Junta argamassada entre tubo DN 100 mm e o poço de visita/ caixa de concreto ou alvenaria em redes de esgoto. | 36 | un | 0 | 0 | 0 | 0 | 0 | 0
|  | 2.22.3.9 | Junta argamassada entre tubo DN 150 mm e o poço de visita/ caixa de concreto ou alvenaria em redes de esgoto. | 48 | un | 0 | 0 | 0 | 0 | 0 | 0
|  | 2.22.3.10 | Junta argamassada entre tubo DN 200 mm e o poço/ caixa de concreto ou alvenaria em redes de esgoto. | 20 | un | 0 | 0 | 0 | 0 | 0 | 0
|  | 2.22.3.11 | Junta argamassada entre tubo DN 300 mm e o poço de visita/ caixa de concreto ou alvenaria em redes de esgoto. | 7 | un | 0 | 0 | 0 | 0 | 0 | 0
|  | 2.22.3.12 | Escavação manual de vala. | 275.49 | m³ | 0 | 0 | 0 | 0 | 0 | 0
|  | 2.22.3.13 | Reaterro manual de valas, com coMPActador de solos de percussão. | 288.81 | m³ | 0 | 0 | 0 | 0 | 0 | 0
|  | 2.22.3.14 | Preparo de fundo de vala com largura menor que 1,5 m, com camada de areia, lançamento manual. | 16.23 | m³ | 0 | 0 | 0 | 0 | 0 | 0
|  | 2.22.3.15 | Carga, manobra e descarga de solos e materiais granulares em caminhão basculante 10 m³ - carga com escavadeira hidráulica (caçamba de 1,20 m³ / 155 HP) e descarga livre (unidade: m3). | 55.3 | m³ | 0 | 0 | 0 | 0 | 0 | 0
|  | 2.22.3.16 | Transporte com caminhão basculante de 10 m³, em via urbana pavimentada, DMT até 30 km (unidade: m3xkm). | 1659 | m³XKm | 0 | 0 | 0 | 0 | 0 | 0
|  | 2.22.3.17 | Tubo PVC, serie normal, esgoto predial, DN 40 mm, fornecido e instalado em ramal de descarga ou ramal de esgoto sanitário. | 68.5 | m | 0 | 0 | 0 | 0 | 0 | 0
|  | 2.22.3.18 | Tubo PVC, serie normal, esgoto predial, DN 50 mm, fornecido e instalado em ramal de descarga ou ramal de esgoto sanitário. | 390.9 | m | 0 | 0 | 0 | 0 | 0 | 0
|  | 2.22.3.19 | Tubo PVC, serie normal, esgoto predial, DN 75 mm, fornecido e instalado em ramal de descarga ou ramal de esgoto sanitário. | 165.6 | m | 0 | 0 | 0 | 0 | 0 | 0
|  | 2.22.3.20 | Tubo PVC, serie normal, esgoto predial, DN 100 mm, fornecido e instalado em prumada de esgoto sanitário ou ventilação. | 354 | m | 0 | 0 | 0 | 0 | 0 | 0
|  | 2.22.3.21 | Tubo PVC, serie normal, esgoto predial, DN 150 mm, fornecido e instalado em subcoletor aéreo de esgoto sanitário. | 17.8 | m | 0 | 0 | 0 | 0 | 0 | 0
|  | 2.22.3.22 | Curva curta 90 graus, PVC, serie normal, esgoto predial, DN 40 mm, junta soldável, fornecido e instalado em ramal de descarga ou ramal de esgoto sanitário. | 38 | un | 0 | 0 | 0 | 0 | 0 | 0
|  | 2.22.3.23 | Curva curta 90 graus, PVC, serie normal, esgoto predial, DN 50 mm, junta elástica, fornecido e instalado em prumada de esgoto sanitário ou ventilação. | 39 | un | 0 | 0 | 0 | 0 | 0 | 0
|  | 2.22.3.24 | Curva curta 90 graus, PVC, serie normal, esgoto predial, DN 75 mm, junta elástica, fornecido e instalado em prumada de esgoto sanitário ou ventilação. | 5 | un | 0 | 0 | 0 | 0 | 0 | 0
|  | 2.22.3.25 | Curva curta 90 graus, PVC, serie normal, esgoto predial, DN 100 mm, junta elástica, fornecido e instalado em ramal de descarga ou ramal de esgoto sanitário. | 8 | un | 0 | 0 | 0 | 0 | 0 | 0
|  | 2.22.3.26 | Curva longa 45 graus, PVC, serie normal, esgoto predial, DN 50 mm, junta elástica, fornecido e instalado em ramal de descarga ou ramal de esgoto sanitário. | 27 | un | 0 | 0 | 0 | 0 | 0 | 0
|  | 2.22.3.27 | Curva longa 45 graus, PVC, serie normal, esgoto predial, DN 75mm, junta elástica, fornecido e instalado em ramal de descarga ou ramal de esgoto sanitário. | 10 | un | 0 | 0 | 0 | 0 | 0 | 0
|  | 2.22.3.28 | Curva longa 45 graus, PVC, serie normal, esgoto predial, DN 100 mm, junta elástica, fornecido e instalado em ramal de descarga ou ramal de esgoto sanitário. | 16 | un | 0 | 0 | 0 | 0 | 0 | 0
|  | 2.22.3.29 | Joelho 90 graus, PVC, serie normal, esgoto predial, DN 40 mm, junta soldável, fornecido e instalado em ramal de descarga ou ramal de esgoto sanitário. | 18 | un | 0 | 0 | 0 | 0 | 0 | 0
|  | 2.22.3.30 | Joelho 90 graus, PVC, serie normal, esgoto predial, DN 50 mm, junta elástica, fornecido e instalado em ramal de descarga ou ramal de esgoto sanitário. | 220 | un | 0 | 0 | 0 | 0 | 0 | 0
|  | 2.22.3.31 | Joelho 90 graus, PVC, serie normal, esgoto predial, DN 75 mm, junta elástica, fornecido e instalado em ramal de descarga ou ramal de esgoto sanitário. | 29 | un | 0 | 0 | 0 | 0 | 0 | 0
|  | 2.22.3.32 | Joelho 90 graus, PVC, serie normal, esgoto predial, DN 100 mm, junta elástica, fornecido e instalado em ramal de descarga ou ramal de esgoto sanitário. | 8 | un | 0 | 0 | 0 | 0 | 0 | 0
|  | 2.22.3.33 | Joelho 45 graus, PVC, serie normal, esgoto predial, DN 40 mm, junta soldável, fornecido e instalado em ramal de descarga ou ramal de esgoto sanitário. | 30 | un | 0 | 0 | 0 | 0 | 0 | 0
|  | 2.22.3.34 | Joelho 45 graus, PVC, serie normal, esgoto predial, DN 50 mm, junta elástica, fornecido e instalado em prumada de esgoto sanitário ou ventilação. | 89 | un | 0 | 0 | 0 | 0 | 0 | 0
|  | 2.22.3.35 | Joelho 45 graus, PVC, serie normal, esgoto predial, DN 75 mm, junta elástica, fornecido e instalado em prumada de esgoto sanitário ou ventilação. | 21 | un | 0 | 0 | 0 | 0 | 0 | 0
|  | 2.22.3.36 | Joelho 45 graus, PVC, serie normal, esgoto predial, DN 100 mm, junta elástica, fornecido e instalado em ramal de descarga ou ramal de esgoto sanitário. | 14 | un | 0 | 0 | 0 | 0 | 0 | 0
|  | 2.22.3.37 | Te, PVC, serie normal, esgoto predial, DN 40 x 40 mm, junta soldável, fornecido e instalado em ramal de descarga ou ramal de esgoto sanitário. | 1 | un | 0 | 0 | 0 | 0 | 0 | 0
|  | 2.22.3.38 | Te, PVC, serie normal, esgoto predial, DN 50 x 50 mm, junta elástica, fornecido e instalado em prumada de esgoto sanitário ou ventilação. | 141 | un | 0 | 0 | 0 | 0 | 0 | 0
|  | 2.22.3.39 | Te, PVC, serie normal, esgoto predial, DN 75 x 75 mm, junta elástica, fornecido e instalado em ramal de descarga ou ramal de esgoto sanitário. | 31 | un | 0 | 0 | 0 | 0 | 0 | 0
|  | 2.22.3.40 | Te, PVC, série normal, esgoto predial, DN 100 x 50 mm, junta elástica, fornecido e instalado em ramal de descarga ou ramal de esgoto sanitário. | 7 | un | 0 | 0 | 0 | 0 | 0 | 0
|  | 2.22.3.41 | Te, PVC, série normal, esgoto predial, DN 100 x 75 mm, junta elástica, fornecido e instalado em ramal de descarga ou ramal de esgoto sanitário. | 8 | un | 0 | 0 | 0 | 0 | 0 | 0
|  | 2.22.3.42 | Joelho 90 graus, PVC, serie normal, c/ anel p/ esgoto secundário, DN 40 mm - 1.1/2", junta soldável, fornecido e instalado em ramal de descarga ou ramal de esgoto sanitário. | 38 | un | 0 | 0 | 0 | 0 | 0 | 0
|  | 2.22.3.43 | Junção simples, PVC, serie normal, esgoto predial, DN 40 mm, junta soldável, fornecido e instalado em ramal de descarga ou ramal de esgoto sanitário. | 13 | un | 0 | 0 | 0 | 0 | 0 | 0
|  | 2.22.3.44 | Junção simples, PVC, serie normal, esgoto predial, DN 50 x 50 mm, junta elástica, fornecido e instalado em prumada de esgoto sanitário ou ventilação. | 34 | un | 0 | 0 | 0 | 0 | 0 | 0
|  | 2.22.3.45 | Junção simples, PVC, serie normal, esgoto predial, DN 75 x 75 mm, junta elástica, fornecido e instalado em ramal de descarga ou ramal de esgoto sanitário. | 4 | un | 0 | 0 | 0 | 0 | 0 | 0
|  | 2.22.3.46 | Junção de redução invertida, PVC, série normal, esgoto predial, DN 75 x 50 mm, junta elástica, fornecido e instalado em prumada de esgoto sanitário ou ventilação. | 25 | un | 0 | 0 | 0 | 0 | 0 | 0
|  | 2.22.3.47 | Redução excêntrica, PVC, serie r, água pluvial, DN 75 x 50 mm, junta elástica, fornecido e instalado em ramal de encaminhamento. | 47 | un | 0 | 0 | 0 | 0 | 0 | 0
|  | 2.22.3.48 | Redução excêntrica, PVC, serie r, água pluvial, DN 100 x 75 mm, junta elástica, fornecido e instalado em condutores verticais de águas pluviais. | 4 | un | 0 | 0 | 0 | 0 | 0 | 0
|  | 2.22.3.49 | Reducao excentrica PVC p/ esg predial DN 100 x 50mm | 3 | un | 0 | 0 | 0 | 0 | 0 | 0
|  | 2.22.3.50 | Luva simples, PVC, serie normal, esgoto predial, DN 50 mm, junta elástica, fornecido e instalado em ramal de descarga ou ramal de esgoto sanitário. | 35 | un | 0 | 0 | 0 | 0 | 0 | 0
|  | 2.22.3.51 | Luva simples, PVC, serie normal, esgoto predial, DN 75 mm, junta elástica, fornecido e instalado em ramal de descarga ou ramal de esgoto sanitário. | 21 | un | 0 | 0 | 0 | 0 | 0 | 0
|  | 2.22.3.52 | Luva simples, PVC, serie normal, esgoto predial, DN 100 mm, junta elástica, fornecido e instalado em ramal de descarga ou ramal de esgoto sanitário. | 29 | un | 0 | 0 | 0 | 0 | 0 | 0
|  | 2.22.3.53 | Terminal de ventilação, PVC, série normal, esgoto predial, DN 50 mm, junta soldável, fornecido e instalado em prumada de esgoto sanitário ou ventilação. | 6 | un | 0 | 0 | 0 | 0 | 0 | 0
|  | 2.22.3.54 | Terminal de ventilação, PVC, série normal, esgoto predial, DN 75 mm, junta soldável, fornecido e instalado em prumada de esgoto sanitário ou ventilação. | 7 | un | 0 | 0 | 0 | 0 | 0 | 0
|  | 2.22.3.55 | Caixa enterrada hidráulica retangular, em alvenaria com blocos de concreto, dimensões internas: 0,6x0,6x0,6 m para rede de esgoto. | 16 | un | 0 | 0 | 0 | 0 | 0 | 0
|  | 2.22.3.56 | Caixa sifonada, com grelha redonda, PVC, DN 150 x 150 x 50 mm, junta soldável, fornecida e instalada em ramal de descarga ou em ramal de esgoto sanitário. | 34 | un | 0 | 0 | 0 | 0 | 0 | 0
|  | 2.22.3.57 | Tubo, PPR, DN 50, classe PN 25, instalado em prumada de água fornecimento e instalação. | 13.3 | m | 0 | 0 | 0 | 0 | 0 | 0
|  | 2.22.3.58 | Joelho 90 graus, PPR, DN 50 mm, classe PN 25, instalado em prumada de água fornecimento e instalação | 5 | un | 0 | 0 | 0 | 0 | 0 | 0
|  | 2.22.3.59 | Joelho 45 graus, PPR, DN 50 mm, classe PN 25, instalado em prumada de água fornecimento e instalação | 4 | un | 0 | 0 | 0 | 0 | 0 | 0
|  | 2.22.3.60 | Kit completo ralo linear em inox 50cm. Ref: Gail 495x157x75mm - fornecido e instalado | 106 | un | 0 | 0 | 0 | 0 | 0 | 0
|  | 2.22.3.61 | Caixa de gordura especial (capacidade: 1441,5 l), retangular, em alvenaria com blocos de concreto, dimensões internas = 1,55 x 1,55m, altura interna = 0,60 m | 1 | un | 0 | 0 | 0 | 0 | 0 | 0
|  | 2.22.4 | Pluvial
|  | 2.22.4.1 | Tubo, PVC, soldável, de 32mm, instalado em dreno de ar condicionado - fornecimento e instalação. | 190.9 | m | 0 | 0 | 0 | 0 | 0 | 0
|  | 2.22.4.2 | Tubo PVC, série r, água pluvial, DN 40 mm, fornecido e instalado em ramal de encaminhamento. | 128.6 | m | 0 | 0 | 0 | 0 | 0 | 0
|  | 2.22.4.3 | Joelho 90 graus, PVC, soldável, DN 25mm, instalado em dreno de ar-condicionado - fornecimento e instalação. | 4 | un | 0 | 0 | 0 | 0 | 0 | 0
|  | 2.22.4.4 | Joelho 90 graus, PVC, soldável, DN 32 mm, instalado em dreno de ar condicionado - fornecimento e instalação. | 79 | un | 0 | 0 | 0 | 0 | 0 | 0
|  | 2.22.4.5 | Joelho 90 graus, PVC, serie r, água pluvial, DN 40 mm, junta soldável, fornecido e instalado em ramal de encaminhamento. | 36 | un | 0 | 0 | 0 | 0 | 0 | 0
|  | 2.22.4.6 | Joelho 45 graus, PVC, soldável, DN 32 mm, instalado em dreno de ar condicionado - fornecimento e instalação. | 2 | un | 0 | 0 | 0 | 0 | 0 | 0
|  | 2.22.4.7 | Joelho 45 graus, PVC, serie r, água pluvial, DN 40 mm, junta soldável, fornecido e instalado em ramal de encaminhamento. | 2 | un | 0 | 0 | 0 | 0 | 0 | 0
|  | 2.22.4.8 | Te, PVC, soldável, DN 32 mm, instalado em dreno de ar condicionado - fornecimento e instalação. | 14 | un | 0 | 0 | 0 | 0 | 0 | 0
|  | 2.22.4.9 | Te, PVC, soldável, DN 40mm, instalado em prumada de água - fornecimento e instalação. | 6 | un | 0 | 0 | 0 | 0 | 0 | 0
|  | 2.22.4.10 | Curva 90 graus, PVC, soldável, DN 32 mm, instalado em reservação predial de água - fornecimento e instalação. | 1 | un | 0 | 0 | 0 | 0 | 0 | 0
|  | 2.22.4.11 | Curva 90 graus, PVC, soldável, DN 40 mm, instalado em reservação predial de água - fornecimento e instalação. | 3 | un | 0 | 0 | 0 | 0 | 0 | 0
|  | 2.22.4.12 | Tê de redução, PVC, soldável, DN 40mm x 32mm, instalado em prumada de água - fornecimento e instalação. | 3 | un | 0 | 0 | 0 | 0 | 0 | 0
|  | 2.22.4.13 | Tubo PVC, série r, água pluvial, DN 75 mm, fornecido e instalado em ramal de encaminhamento. | 16 | m | 0 | 0 | 0 | 0 | 0 | 0
|  | 2.22.4.14 | Tubo PVC, série r, água pluvial, DN 100 mm, fornecido e instalado em ramal de encaminhamento. | 195.2 | m | 0 | 0 | 0 | 0 | 0 | 0
|  | 2.22.4.15 | Tubo PVC, série r, água pluvial, DN 150 mm, fornecido e instalado em ramal de encaminhamento. | 275.1 | m | 0 | 0 | 0 | 0 | 0 | 0
|  | 2.22.4.16 | Tubo de concreto para redes coletoras de esgoto sanitário, diâmetro de 300 mm, junta elástica, instalado em local com baixo nível de interferências - fornecimento e assentamento. | 37.2 | m | 0 | 0 | 0 | 0 | 0 | 0
|  | 2.22.4.17 | Joelho 90 graus, PVC, serie r, água pluvial, DN 75 mm, junta elástica, fornecido e instalado em ramal de encaminhamento. | 6 | un | 0 | 0 | 0 | 0 | 0 | 0
|  | 2.22.4.18 | Joelho 90 graus, PVC, serie r, água pluvial, DN 100 mm, junta elástica, fornecido e instalado em ramal de encaminhamento. | 27 | un | 0 | 0 | 0 | 0 | 0 | 0
|  | 2.22.4.19 | Joelho 90 graus, PVC, serie r, água pluvial, DN 150 mm, junta elástica, fornecido e instalado em ramal de encaminhamento. | 20 | un | 0 | 0 | 0 | 0 | 0 | 0
|  | 2.22.4.20 | Joelho 45 graus, PVC, serie r, água pluvial, DN 100 mm, junta elástica, fornecido e instalado em ramal de encaminhamento. | 2 | un | 0 | 0 | 0 | 0 | 0 | 0
|  | 2.22.4.21 | Joelho 45 graus, PVC, serie r, água pluvial, DN 150 mm, junta elástica, fornecido e instalado em ramal de encaminhamento. | 24 | un | 0 | 0 | 0 | 0 | 0 | 0
|  | 2.22.4.22 | Curva longa 45 graus, PVC, serie normal, esgoto predial, DN 75mm, junta elástica, fornecido e instalado em ramal de descarga ou ramal de esgoto sanitário. | 3 | un | 0 | 0 | 0 | 0 | 0 | 0
|  | 2.22.4.23 | Curva longa 45 graus, PVC, serie normal, esgoto predial, DN 100 mm, junta elástica, fornecido e instalado em ramal de descarga ou ramal de esgoto sanitário. | 16 | un | 0 | 0 | 0 | 0 | 0 | 0
|  | 2.22.4.24 | Curva longa, 45 graus, PVC ocre, junta elástica, DN 150 mm, para coletor predial de esgoto. | 1 | un | 0 | 0 | 0 | 0 | 0 | 0
|  | 2.22.4.25 | Curva longa 90 graus, PVC, serie normal, esgoto predial, DN 100 mm, junta elástica, fornecido e instalado em ramal de descarga ou ramal de esgoto sanitário. | 3 | un | 0 | 0 | 0 | 0 | 0 | 0
|  | 2.22.4.26 | Junção Simples, PVC, Serie R, água pluvial, DN 100 X 100 mm, junta elástica, fornecido e instalado em condutores verticais de águas pluviais. | 6 | un | 0 | 0 | 0 | 0 | 0 | 0
|  | 2.22.4.27 | Junção Simples, PVC, Serie R, água pluvial, DN 100 x 75 mm, junta elástica, fornecido e instalado em ramal de encaminhamento. | 3 | un | 0 | 0 | 0 | 0 | 0 | 0
|  | 2.22.4.28 | Junção Simples, PVC, Serie R, água pluvial, DN 150 x 100 mm, junta elástica, fornecido e instalado em ramal de encaminhamento. | 4 | un | 0 | 0 | 0 | 0 | 0 | 0
|  | 2.22.4.29 | Luva Simples, PVC, Serie R, água pluvial, DN 100 mm, junta elástica, fornecido e instalado em ramal de encaminhamento. | 3 | un | 0 | 0 | 0 | 0 | 0 | 0
|  | 2.22.4.30 | Tê, PVC, Serie R, água pluvial, DN 150 X 150 mm, junta elástica, fornecido e instalado em ramal de encaminhamento | 2 | un | 0 | 0 | 0 | 0 | 0 | 0
|  | 2.22.4.31 | Redução excêntrica, PVC, serie r, água pluvial, DN 100 x 75 mm, junta elástica, fornecido e instalado em ramal de encaminhamento. | 3 | un | 0 | 0 | 0 | 0 | 0 | 0
|  | 2.22.4.32 | Redução excêntrica, PVC, serie r, água pluvial, DN 150 x 100 mm, junta elástica, fornecido e instalado em ramal de encaminhamento. | 1 | un | 0 | 0 | 0 | 0 | 0 | 0
|  | 2.22.4.33 | Ralo hemisférico em ferro fundido, tipo abacaxi ø 75mm | 6 | un | 0 | 0 | 0 | 0 | 0 | 0
|  | 2.22.4.34 | Caixa enterrada hidráulica retangular, em alvenaria com blocos de concreto, dimensões internas: 0,6x0,6x0,6 m para rede de drenagem. | 2 | un | 0 | 0 | 0 | 0 | 0 | 0
|  | 2.22.4.35 | Caixa enterrada hidráulica retangular, em alvenaria com blocos de concreto, dimensões internas:0,60x0,60x0,6 m para rede de drenagem com grelha metálica | 15 | un | 0 | 0 | 0 | 0 | 0 | 0
|  | 2.22.4.36 | Caixa enterrada hidráulica retangular, em alvenaria com blocos de concreto, dimensões internas: 0,8x0,8x0,6 m para rede de drenagem com grelha metálica | 3 | un | 0 | 0 | 0 | 0 | 0 | 0
|  | 2.22.4.37 | Tubo de alumínio redondo 4" = DN 100mm para condutor pluvial | 91.3 | m | 0 | 0 | 0 | 0 | 0 | 0
|  | 2.22.4.38 | Curva 90° curtade alumínio 4" = DN 100mm para condutor pluvial | 20 | m | 0 | 0 | 0 | 0 | 0 | 0
|  | 2.22.4.39 | Joelho 90° de alumínio 4" = DN 100mm para condutor pluvial | 2 | m | 0 | 0 | 0 | 0 | 0 | 0
|  | 2.22.4.40 | Abraçadeira galvanizada tipo cunha 4", para fixação de eletrodutos - fornecimento e instalação | 105 | un | 0 | 0 | 0 | 0 | 0 | 0
|  |  | TOTAIS | [5 empty] | 0 | 0 | 0
|  | 2.23 | COMPLEMENTAÇÃO DA OBRA
|  | 2.23.1 | SERVIÇOS FINAIS
|  | 2.23.1.1 | Limpeza final da obra | 2531.56 | m² | 0 | 0 | 0 | 0 | 0 | 0
|  | 2.23.1.2 | Remoção de tapume/ Chapas metálicas e de madeira, de forma manual, sem reaproveitamento. | 616.81 | m² | 0 | 0 | 0 | 0 | 0 | 0
|  | 2.23.1.3 | Carga, manobra e descarga de entulho em caminhão basculante 10 m³ - carga com escavadeira hidráulica (caçamba de 0,80 m³ / 111 HP) e descarga livre | 393.84 | m³ | 0 | 0 | 0 | 0 | 0 | 0
|  | 2.23.1.4 | Transporte com caminhão basculante de 10 m³, em via urbana pavimentada, DMT até 30 Km | 11815.2 | m³XKm | 0 | 0 | 0 | 0 | 0 | 0
|  | 2.23.1.5 | Desmobilização do Canteiro de Obras | 55 | m² | 0 | 0 | 0 | 0 | 0 | 0
|  | 2.23.2 | PEÇAS DE REPOSIÇÃO
|  | 2.23.2.1 | Porcelanato Via Durini Fog Nat – 90x90cm – Portobello (2 caixas de 2,42 m² cada) | 4.84 | m² | 0 | 0 | 0 | 0 | 0 | 0
|  | 2.23.2.2 | Piso em cerâmica extrudada 30X30 - Ref: Gail Kerafloor cinza claro (Cód. IND 3080) (2 caixas de 0,99 m² cada) | 1.98 | m² | 0 | 0 | 0 | 0 | 0 | 0
|  | 2.23.2.3 | Pedra Ferro 10x10cm (2 caixas de 1,00 m² cada) | 2 | m² | 0 | 0 | 0 | 0 | 0 | 0
|  | 2.23.2.4 | Porcelanato Retificado – CANELA DOURADA NAT RET – 20x120cm – Portobello ou equivalente (2 caixas de 1,19 m² cada) | 2.38 | m² | 0 | 0 | 0 | 0 | 0 | 0
|  | 2.23.2.5 | Porcelanato Retificado – Cetim Bianco - “A” – 30x60cm – Portobello ou equivalente (2 caixas de 2,10 m2 cada) | 4.2 | m² | 0 | 0 | 0 | 0 | 0 | 0
|  |  | TOTAIS | [5 empty] | 0 | 0 | 0
|  |  | TOTAL - RESTAURANTE | [5 empty] | 0 | 0 | 0
|  | 3 | ESTACIONAMENTO
|  | 3.1 | SERVIÇOS INICIAIS E ADMINISTRAÇÃO
|  | 3.1.1 | PROJETOS
|  | 3.1.1.1 | Projeto de Pavimentação – (Estacionamentos, vias, acessos, calçadas e outros) | 7085 | m² | 0 | 0 | 0 | 0 | 0 | 0
|  | 3.1.1.2 | • Projeto de Drenagem - Urbanismo | 5515 | m² | 0 | 0 | 0 | 0 | 0 | 0
|  | 3.1.1.3 | Projeto de Rede Elétrica (Baixa Tensão) - Urbanismo | 5665 | m² | 0 | 0 | 0 | 0 | 0 | 0
|  | 3.1.2 | Serviços Iniciais
|  | 3.1.2.1 | Locação de pavimentação | 5665 | m | 0 | 0 | 0 | 0 | 0 | 0
|  | 3.1.2.2 | Tela Plástica de proteção Externa - Tipo Tapume h=1,50m | 720 | m² | 0 | 0 | 0 | 0 | 0 | 0
|  | 3.1.2.3 | Fita zebrada de demarcação de área | 1000 | m | 0 | 0 | 0 | 0 | 0 | 0
|  |  | TOTAIS | [5 empty] | 0 | 0 | 0
|  | 3.2 | DEMOLIÇÕES / REMOÇÕES / TRANSPORTE
|  | 3.2.1 | Demolições e Remoções
|  | 3.2.1.1 | Remoção de pavimentação de pedra (basalto). 5500,00 m² x 0,2 = 1.100,00m³ | 5500 | m² | 0 | 0 | 0 | 0 | 0 | 0
|  | 3.2.1.2 | Remoção de meio fio | 140 | m | 0 | 0 | 0 | 0 | 0 | 0
|  | 3.2.2 | Transporte
|  | 3.2.2.1 | Carga, manobra e descarga de entulho (pavimentação de pedra) em caminhão basculante - carga com escavadeira hidráulica. 1100,00 m³ x 1,3. | 1430 | m³ | 0 | 0 | 0 | 0 | 0 | 0
|  | 3.2.2.2 | Transporte de material (pavimentação de pedra) retirado até 20 km1100,00 m³ x 1,3 x 20 = 5.720,00 m³xKm | 28600 | m³XKm | 0 | 0 | 0 | 0 | 0 | 0
|  |  | TOTAIS | [5 empty] | 0 | 0 | 0
|  | 3.3 | PAISAGISMO
|  | 3.3.1 | Plantio de grama. Área externa - 1.420,00m² x 1,056 = 1.500,00m² | 1500 | m² | 0 | 0 | 0 | 0 | 0 | 0
|  | 3.3.2 | Fornecimento e colocação de terra vegetal - Camada 15Cm. Área externa - 1.500,00m² X 0,15 = 225,00m³ | 225 | m² | 0 | 0 | 0 | 0 | 0 | 0
|  |  | TOTAIS | [5 empty] | 0 | 0 | 0
|  | 3.4 | ELÉTRICA - ILUMINAÇÃO
|  | 3.4.1 | Quadros
|  | 3.4.1.1 | Quadro de acionamento com 4 botoeiras, de embutir, abrigado, em chapa metálica, nas dimensões de 500x500x125mm, barramento 150A c/ trilhos DIN para de equipamentos, borneira SAK para cabos conf, projeto, c/ conexões, fixações, identificações, barramentos e acessórios. QDI-ILUM | 1 | un | 0 | 0 | 0 | 0 | 0 | 0
|  | 3.4.2 | Disjuntores
|  | 3.4.2.1 | Disjuntores Caixa Moldada
|  | 3.4.2.1.1 | Disjuntor Caixa Moldada, tripolar, corrente nominal 100A, Corrente de interrupção (Ik) 18kA. | 1 | un | 0 | 0 | 0 | 0 | 0 | 0
|  | 3.4.2.2 | Mini Disjuntores
|  | 3.4.2.2.1 | Minidisjuntor monopolar encaixe em trilho DIN, corrente nominal 32A - 5kA curva C para tensão de 220V. QD-ILUM - 4 unidades | 4 | un | 0 | 0 | 0 | 0 | 0 | 0
|  | 3.4.2.3 | Eletrodutos
|  | 3.4.2.3.1 | Eletroduto corrugado PEAD, diam. Ø3"-fornecimento e instalação | 600 | m | 0 | 0 | 0 | 0 | 0 | 0
|  | 3.4.2.3.2 | Eletroduto corrugado (helicoidal) de PEAD (Polietileno De Alta Densidade ) flexível DN 32mm (ou 30mm a depender do fabricante), ø1.1/2", na cor preta, de seção circular, inclusive conexões | 325 | m | 0 | 0 | 0 | 0 | 0 | 0
|  | 3.4.2.4 | Cabos e Fios (Condutores)
|  | 3.4.2.4.1 | Cabo de cobre flexível isolado, 2,5 mm², anti-chama 0,6/1,0 KV, isolação HEPR ou XLPE 90° | 500 | m | 0 | 0 | 0 | 0 | 0 | 0
|  | 3.4.2.4.2 | Cabo de cobre flexível isolado, 10 mm², anti-chama 0,6/1,0 KV, isolação HEPR ou XLPE 90° | 1500 | m | 0 | 0 | 0 | 0 | 0 | 0
|  | 3.4.2.5 | Caixas de Passagem
|  | 3.4.2.5.1 | Fornecimento e instalação de caixa de passagem no solo, fabricação em concreto, dimensões 30x30x30cm. | 15 | un | 0 | 0 | 0 | 0 | 0 | 0
|  | 3.4.2.5.2 | Grelha de ferro fundido 30 x 30 cm. | 15 | m | 0 | 0 | 0 | 0 | 0 | 0
|  | 3.4.2.5.3 | Fornecimento e instalação de caixa de passagem no solo, fabricação em concreto, dimensões 80x120x80cm. | 3 | un | 0 | 0 | 0 | 0 | 0 | 0
|  | 3.4.2.5.4 | Tampa para caixa tipo R2 e R3, em ferro fundido, dimensões internas: 0,55 x 1,10 m - fornecimento e instalação. | 3 | un | 0 | 0 | 0 | 0 | 0 | 0
|  | 3.4.2.6 | Postes e Pétalas
|  | 3.4.2.6.1 | Relé fotoelétrico para comando de iluminação externa - fotocélula - fornecimento e instalação | 15 | un | 0 | 0 | 0 | 0 | 0 | 0
|  | 3.4.2.6.2 | Fornecimento e instalação pétala quádrupla para instalação em topo de poste reto e cruzeta, encaixe ø60mm, potência 4x150w (600w total), eficácia luminosa > 119lm/W, Temperatura de cor 5000K, corpo em alumínio com pintura microtexturizada, com driver. proteção IP66. ref.: LUMICENTER - LEX05-S2M850T2MX | 60 | un | 0 | 0 | 0 | 0 | 0 | 0
|  | 3.4.2.6.3 | Poste tubular em aço, com tratamento por galvanização a fogo, conforme norma NBR-6323. H= 9,00m – ref. poste telecônico reto Galeão - DTP-TCRF.0940 – com suporte central - DTS-4 - para uma, duas, ou quatro luminárias. | 15 | un | 0 | 0 | 0 | 0 | 0 | 0
|  | 3.4.2.6.4 | Suporte para 4 Pétalas para poste de iluminação | 15 | un | 0 | 0 | 0 | 0 | 0 | 0
|  | 3.4.2.6.5 | Escavação mecanizada de vala com retroescavadeira para assentamento de eletrodutos. Profundidade da vala: 60cm. Largura da vala: 40cm. Preparação de fundo de vala e reaterro. | 150 | m³ | 0 | 0 | 0 | 0 | 0 | 0
|  |  | TOTAIS | [5 empty] | 0 | 0 | 0
|  | 3.5 | DRENAGEM
|  | 3.5.1 | Caixa de Inspeção - Drenagem Pluvial Externa
|  | 3.5.1.1 | Caixa Retangular em alvenaria de tijolos cerâmicos maciços para rede de drenagem. Dimensões: 1,00x0,1,00m - h=2,00m. - Caixas de Passagem | 12 | un | 0 | 0 | 0 | 0 | 0 | 0
|  | 3.5.1.2 | Tampa retangular - 975x870 - Ferro Fundido 175 kg - para caixa de passagem | 12 | un | 0 | 0 | 0 | 0 | 0 | 0
|  | 3.5.1.3 | Caixa Retangular em alvenaria de tijolos cerâmicos maciços para rede de drenagem. Dimensões: 1,20x0,80m - h=1,00m. - Bocas de Lobo | 26 | un | 0 | 0 | 0 | 0 | 0 | 0
|  | 3.5.1.4 | Grelha de metálica (Ferro fundido) 30x90 - reforçada para boca de lobo - trafego pesado | 26 | un | 0 | 0 | 0 | 0 | 0 | 0
|  | 3.5.2 | Tubulações Implantação Drenagem Externa
|  | 3.5.2.1 | Tubo de concreto simples para águas pluviais, com encaixe ponta e bolsa -Diâmetro 400mm | 395 | m | 0 | 0 | 0 | 0 | 0 | 0
|  | 3.5.2.2 | Tubo de concreto simples para águas pluviais, com encaixe ponta e bolsa -Diâmetro 600mm | 125 | m | 0 | 0 | 0 | 0 | 0 | 0
|  | 3.5.2.3 | Tubo de concreto simples para águas pluviais, com encaixe ponta e bolsa -Diâmetro 800mm | 115 | m | 0 | 0 | 0 | 0 | 0 | 0
|  | 3.5.2.4 | Preparo de Fundo de Vala com largura menor que 1,5m, com camada de areia de forma manual. | 73.55 | m³ | 0 | 0 | 0 | 0 | 0 | 0
|  |  | TOTAIS | [5 empty] | 0 | 0 | 0
|  | 3.6 | TERRAPLANAGEM / PAVIMENTAÇÃO
|  | 3.6.1 | Terraplanagem
|  | 3.6.1.1 | Escavação mecanizada. h=40 cm; área de 5.515,00 m² | 2206 | m³ | 0 | 0 | 0 | 0 | 0 | 0
|  | 3.6.1.2 | Carga, manobra e descarga de entulho (pavimentação de pedra) em caminhão basculante - carga com escavadeira hidráulica. 5.515,00 m³ x 0,4 x 1,3 = 2.867,80m³. | 2867.8 | m³ | 0 | 0 | 0 | 0 | 0 | 0
|  | 3.6.1.3 | Transporte de material (Solo) retirado até 20 km. (5.500,00x0,4) m³ x 1,3 x 20Km = 57.200,00 m³xKm | 57200 | m³XKm | 0 | 0 | 0 | 0 | 0 | 0
|  | 3.6.1.4 | Sub-leito: escarificação de camada de 10 cm, com acabamento e compactação, com grau de compactação ≥100% (Proctor Normal). e = 10 cm. Volume = 551,50 m³ | 551.5 | m³ | 0 | 0 | 0 | 0 | 0 | 0
|  | 3.6.1.5 | Sub-base: camada de brita graduada (e=25 cm), com espalhamento, compactação com rolo pé-de-carneiro, e acabamento com rolo de pneus e rolo liso. Deverá apresentar CBR≥80%, expansão < 0,5% e grau de compactação ≥ 100% (Proctor Normal). Brita graduada h=25 cm. Volume = 5.515,00m² x 0,25 = 1.378,75 m³ | 1378.75 | m³ | 0 | 0 | 0 | 0 | 0 | 0
|  | 3.6.1.6 | Lastro de Brita para as Calçadas: camada de brita graduada (e=5 cm), com espalhamento e compactação. Volume = 5.515,00m² x 0,05 = 275,75 m³ | 275.75 | m³ | 0 | 0 | 0 | 0 | 0 | 0
|  | 3.6.1.7 | Enchimento (aterro) das áreas das calçadas com solo arenoso, espalhamento, regularização e convenientemente compactado. h = 17 cm. 1.420,00 m² x 0,17 x 1,30 = 313,82 m³ | 313.82 | m³ | 0 | 0 | 0 | 0 | 0 | 0
|  | 3.6.1.8 | Camada de assentamento de areia limpa, com espalhamento e nivelamentoareia e=5 cm - Estacionamento. Volume= 5.515,00 x 0,05 = 275,75 m³ | 275.75 | m³ | 0 | 0 | 0 | 0 | 0 | 0
|  | 3.6.2 | PAVIMENTO
|  | 3.6.2.1 | Pavimentação de vias e estacionamento
|  | 3.6.2.1.1 | Pavimentação com bloco de concreto intertravado tipo Paver 35 Mpa e=8 cm, 20x10 Cm, assentado com juntas preenchidas e compactação - Estacionamento - 5.515,00m² x 1,05 = 5.790,75m² | 5790.75 | m² | 0 | 0 | 0 | 0 | 0 | 0
|  | 3.6.2.1.2 | Meio fio de concreto pré-moldado. 15 x 30 cm - 1.140,00m x 1,05 = 1.197,00m | 1197 | m | 0 | 0 | 0 | 0 | 0 | 0
|  | 3.6.2.1.3 | Ensaio de resistência a compressão dos blocos de concreto | 6 | un | 0 | 0 | 0 | 0 | 0 | 0
|  | 3.6.2.2 | Calçadas
|  | 3.6.2.2.1 | Execução de passeio (calçada) com concreto moldado in loco, feito em obra, acabamento estampado, espessura 7 cm, armado. 165,00m² x 1,03 x 0,07 = 11,90m³ | 165 | m² | 0 | 0 | 0 | 0 | 0 | 0
|  | 3.6.2.2.2 | Meio fio de concreto pré-moldado. 15 x 30 cm - 52,00m x 1,0576 = 55,00m | 55 | m | 0 | 0 | 0 | 0 | 0 | 0
|  | 3.6.3 | Demarcação
|  | 3.6.3.1 | Pintura do meio Fio com tinta Acrílica para piso alto tráfego | 1252 | m | 0 | 0 | 0 | 0 | 0 | 0
|  | 3.6.3.2 | Pintura com tinta retrorrefletiva a base de resina acrílica com microesferas de vidro. E=10cm, aplicação manual. Incluso tinta. - Demarcação de vaga; - Áreas Reservadas (zebrada); - Faixa de pedestre; - Sinalização horizontal (setas); - Meio de faixa; | 242 | m | 0 | 0 | 0 | 0 | 0 | 0
|  | 3.6.3.3 | Pintura com tinta retrorrefletiva a base de resina acrílica com microesferas de vidro. E=10cm, aplicação manual. Incluso tinta.- Títulos e símbolos; | 16 | m² | 0 | 0 | 0 | 0 | 0 | 0
|  |  | TOTAIS | [5 empty] | 0 | 0 | 0
|  |  | TOTAL - ESTACIONAMENTO | [5 empty] | 0 | 0 | 0
VALOR TOTAL - OBRA Reforma e Ampliação do Restaurante e revitalização do estacionamento frontal do SPR
|  |  | VALOR TOTAL MÃO DE OBRA (CUSTO DE MERCADO) | [5 empty] | 0
|  |  | VALOR TOTAL MATERIAL (CUSTO DE MERCADO) | [6 empty] | 0
|  |  | VALOR TOTAL DO ORÇAMENTO - OBRA | [6 empty] | 0
COMPOSIÇÃO DO BDI - OBRA
DESCRIÇÃO
|  |  | Garantia/Seguro (S) | 0
|  |  | Risco (R) | 0 |  | Fórmula para determinação do BDI
|  |  | Despesas Financeiras (DF) | 0 |  | Conforme determinação do Acórdão 2.622/2013-TCU-Plenário)
|  |  | Administração Central (AC) | 0
|  |  | Lucro (L) | 0
|  |  | Tributos (I) | 3.65
|  |  | COFINS | 3
|  |  | PIS | 0.65
|  |  | CPRB (Contribuição Previdenciária sobre a Receita Bruta) | 0
|  |  | ISS (Referente a Prefeitura de Lages) | 0
|  |  | BDI A SER APLICADO | 3.79
|  |  | BDI APLICADO SOBRE O TOTAL DE MATERIAL - Obra | [5 empty] | 0
|  |  | BDI APLICADO SOBRE O TOTAL DE MÃO DE OBRA - Obra | [6 empty] | 0
|  |  | VALOR TOTAL DO BDI - OBRA | [6 empty] | 0
|  | 4 | EQUIPAMENTOS (BDI REDUZIDO)
|  | 4.1 | Ar-Condicionados
|  | 4.1.1 | Ar-condicionado split hi-wall inverter, capacidade nominal de 12.000 BTU/h, quente e frio | 1 | un | 0 | 0 | 0 | 0 | 0 | 0
|  | 4.1.2 | Ar condicionado split inverter, hi-wall (parede), 18000 BTU/h, ciclo quente/frio, 60hz, classificação A (selo Procel), gás HFC, controle s/fio | 3 | un | 0 | 0 | 0 | 0 | 0 | 0
|  | 4.1.3 | Condicionador de ar tipo split hiwall inverter capacidade de 24.000 BTU/h, ciclo quente e frio, alimentação elétrica 220v, monofásico. ref.: Midea xtreme connect save ou similar | 1 | un | 0 | 0 | 0 | 0 | 0 | 0
|  | 4.1.4 | Condicionador de ar tipo split teto inverter capacidade de 36.000 BTU/h, ciclo quente e frio, alimentação elétrica 220v, monofásico. ref.: LG ou similar | 4 | un | 0 | 0 | 0 | 0 | 0 | 0
|  | 4.1.5 | Condicionador de ar tipo split teto inverter capacidade de 60.000 BTU/h, ciclo quente e frio, alimentação elétrica 220v, monofásico. ref.: LG ou similar | 10 | un | 0 | 0 | 0 | 0 | 0 | 0
|  | 4.1.6 | Ar-condicionado split inverter, cassete (teto), 36000 btus/h, ciclo quente/frio, 60 hz, gas hfc, controle s/ fio | 7 | un | 0 | 0 | 0 | 0 | 0 | 0
|  | 4.1.7 | Ar-condicionado split inverter, cassete (teto), 60000 btus/h, ciclo quente/frio, 60 hz, gas hfc, controle s/ fio | 6 | un | 0 | 0 | 0 | 0 | 0 | 0
|  | 4.1.8 | Cortina de ar - comprimento de 120 cm - com controle remoto. ref.: EOS ou similar | 6 | un | 0 | 0 | 0 | 0 | 0 | 0
|  | 4.1.9 | Cortina de ar - comprimento de 150 cm - com controle remoto. ref.: EOS ou similar | 2 | un | 0 | 0 | 0 | 0 | 0 | 0
|  | 4.2 | Ventilação/Exaustão
|  | 4.2.1 | Exaustor helicocentrífugo em linha com vazão máxima vazão 248 m³/h. potência absorvida 88 W. pressão máxima 35mmca. ref: Sicflux - maxx 100 | 1 | un | 0 | 0 | 0 | 0 | 0 | 0
|  | 4.2.2 | Exaustor sicflux MAXX 200 -220v | 2 | un | 0 | 0 | 0 | 0 | 0 | 0
|  | 4.2.3 | Ventilador axial com filtros G4+M5, vazão de ar de 64 m³/h. ref: Sicflux - Splitvent | 3 | un | 0 | 0 | 0 | 0 | 0 | 0
|  | 4.2.4 | Gabinete de ventilação com ventilador radial, construído em chapa de aço galvanizado reforçada, com filtros G4+M5, diâmetro de 250mm. ref.: Sicflux, modelo FH-250 | 1 | un | 0 | 0 | 0 | 0 | 0 | 0
|  | 4.2.5 | Gabinete de exaustão com ventilador radial, construído em chapa de aço galvanizado reforçada, diâmetro de 200mm -. ref.: Sicflux, modelo FH-200 sem filtros | 1 | un | 0 | 0 | 0 | 0 | 0 | 0
|  | 4.2.6 | Exaustor Rooftop para aplicação em telhados, ventilador limit load, arranjo 4k, vazão de ar de 2.400 m³/h, pressão estática de 18mmca, com adaptação para telhado, pintura e plaqueta de identificação em alumínio. ref.: Berlinerluft, modelo TCV450 ou similar | 1 | un | 0 | 0 | 0 | 0 | 0 | 0
|  | 4.2.7 | Exaustor Rooftop para aplicação em telhados, ventilador limit load, arranjo 4K, vazão de ar de 918 m³/h, pressão estática de 25 mmca, com anicentelhante AMCA C, com adaptação para telhado, pintura e plaqueta de identificação em alumínio. ref.: Berlinerluft, modelo TCV280 ou similar | 1 | un | 0 | 0 | 0 | 0 | 0 | 0
|  | 4.2.8 | Exaustor Rooftop para aplicação em telhados, ventilador limit load, arranjo 4K, vazão de ar de 3.856 m³/h, pressão estática de 55 mmca, com anicentelhante AMCA C, com adaptação para telhado, pintura e plaqueta de identificação em alumínio. ref.: Berlinerluft, modelo TCV450 ou similar | 1 | un | 0 | 0 | 0 | 0 | 0 | 0
|  | 4.2.9 | Exaustor centrífugo com ventilador limit load, simples aspiração, vazão de ar de 3.150 m³/h, pressão estática de 25 mmca, base única, com anticentelhante AMCA C, construção vedada/soldada e estanque, com porta de inspeção, gaxeta de vedação e dreno, com amortecedores tipo mola, ligação flexível aspiração para alta temperatura, com rotor de resfriamento, exaustor vedado, soldado e estanque, com gaxeta de vedação e porta de inspeção, com pintura, placa de identificação em alumínio, com amortecedores de vibração tipo mola helicoidal. ref.: Berlinerluft, modelo GTS-4-450 ou similar | 1 | un | 0 | 0 | 0 | 0 | 0 | 0
|  | 4.2.10 | Exaustor centrífugo com ventilador limit load, simples aspiração, vazão de ar de 5.880 m³/h, pressão estática de 60 mmca, base única, com anticentelhante AMCA C, construção vedada/soldada e estanque, com porta de inspeção, gaxeta de vedação e dreno, com amortecedores tipo mola, ligação flexível aspiração para alta temperatura, com rotor de resfriamento, exaustor vedado, soldado e estanque, com gaxeta de vedação e porta de inspeção, com pintura, placa de identificação em alumínio, com amortecedores de vibração tipo mola helicoidal. ref.: Berlinerluft, modelo GTS-4-560 ou similar | 1 | un | 0 | 0 | 0 | 0 | 0 | 0
|  | 4.2.11 | Exaustor centrífugo com ventilador limit load, simples aspiração, vazão de ar de 12.166 m³/h, pressão estática de 65 mmca, base única, com anticentelhante AMCA C, construção vedada/soldada e estanque, com porta de inspeção, gaxeta de vedação e dreno, com amortecedores tipo mola, ligação flexível aspiração para alta temperatura, com rotor de resfriamento, exaustor vedado, soldado e estanque, com gaxeta de vedação e porta de inspeção, com pintura, placa de identificação em alumínio, com amortecedores de vibração tipo mola helicoidal. ref.: Berlinerluft, modelo GTS-4-710 ou similar | 2 | un | 0 | 0 | 0 | 0 | 0 | 0
|  | 4.3 | Gabinetes de Ventilação
|  | 4.3.1 | Gabinete de ventilação com ventilador Sirocco de dupla aspiração, vazão de ar de 1.975 m³/h, pressão estática de 42mmca, com filtro G4+M5, com amortecedores tipo mola helicoidal, pintura eletrostática do gabinete, ligação flexível descarga com flange, com placa de identificação em alumínio. Ref.: Berlinerluft, modelo BBS225 ou similar | 1 | un | 0 | 0 | 0 | 0 | 0 | 0
|  | 4.3.2 | Gabinete de ventilação com ventilador Sirocco de dupla aspiração, vazão de ar de 3.421 m³/h, pressão estática de 45mmca, com filtro G4+M5, com amortecedores tipo mola helicoidal, pintura eletrostática do gabinete, ligação flexível descarga com flange, com placa de identificação em alumínio. Ref.: Berlinerluft, modelo BBS280 ou similar | 2 | un | 0 | 0 | 0 | 0 | 0 | 0
|  | 4.3.3 | Gabinete de ventilação com ventilador Sirocco de dupla aspiração, vazão de ar de 3.763 m³/h, pressão estática de 45mmca, com filtro G4+M5, com amortecedores tipo mola helicoidal, pintura eletrostática do gabinete, ligação flexível descarga com flange, com placa de identificação em alumínio. Ref.: Berlinerluft, modelo BBS280 ou similar | 1 | un | 0 | 0 | 0 | 0 | 0 | 0
|  | 4.3.4 | Gabinete de ventilação com ventilador Sirocco de dupla aspiração, vazão de ar de 13.344 m³/h, pressão estática de 25mmca, com filtro G4, com amortecedores tipo mola helicoidal, pintura eletrostática do gabinete, ligação flexível descarga com flange, com placa de identificação em alumínio e proteção contra intempéries, com veneziana de proteção. Ref.: Berlinerluft, modelo bbs560 ou similar | 2 | un | 0 | 0 | 0 | 0 | 0 | 0
|  | 4.4 | Coifas
|  | 4.4.1 | Sistema fixo de combate e extinção de incêndio para cozinhas profissionais, agente saponificante, composto dos seguintes itens: central de alarme, baterias seladas de 24VVC e 5AH, detectores de gás GN/ GLP, contato seco para intertravamento, acionador manual, cilindro de agente saponificante com acionamento manual e automático para uso na área de cocção, difusores de saponificante tipo pulverizador, sensores térmicos de 144°C, mangueiras de atuação para cilindros de saponificante, suporte para os cilindros, tubulações e conexões para bicos de saponificante em aço inox ( ref. Jetfire) - fornecimento e instalação | 3 | un | 0 | 0 | 0 | 0 | 0 | 0
|  | 4.4.2 | Coifa do tipo forno, com filtragem inercial, construída em aço inox, espessura mínima de 0,94mm, com tecnologia back flow, com luminárias, com calha para recolhimento de condensados e dreno rosqueado, colarinho flangeada com altura máxima de 100mm - dimensões de 3500x500x500mm. Ref.: Melting, modelo Mult Inercial ou similar | 1 | un | 0 | 0 | 0 | 0 | 0 | 0
|  | 4.4.3 | Coifa do tipo forno, com filtragem inercial, construída em aço inox, espessura mínima de 0,94mm, com tecnologia back flow, com luminárias, com calha para recolhimento de condensados e dreno rosqueado, colarinho flangeada com altura máxima de 100mm - dimensões de 850x600x500mm. Ref.: Melting, modelo Mult Inercial ou similar | 1 | un | 0 | 0 | 0 | 0 | 0 | 0
|  | 4.4.4 | Coifa do tipo parede com um lado longitudinal e um lateral fechado, com filtragem Vortex de 4 estágios, construída em aço inox, espessura mínima de 0,94mm, com tecnologia back flow, com luminárias, com calha para recolhimento de condensados e dreno rosqueado, com lâmpada UV, colarinho flangeada com altura máxima de 100mm - Dimensões De 3150x850x500mm. Ref.: Melting, Modelo Mult Vortex ou similar | 1 | un | 0 | 0 | 0 | 0 | 0 | 0
|  | 4.4.5 | Coifa do tipo parede com um lado longitudinal fechado, com filtragem Vortex de 4 estágios, construída em aço inox, espessura mínima de 0,94mm, com tecnologia back flow, com luminárias, com calha para recolhimento de condensados e dreno rosqueado, com lâmpada UV, colarinho flangeada com altura máxima de 100mm - dimensões de 3550x1150x500mm. Ref.: Melting, modelo mult Vortex ou Similar | 1 | un | 0 | 0 | 0 | 0 | 0 | 0
|  | 4.4.6 | Coifa do tipo ilha dupla, com filtragem Vortex de 4 estágios, construída em aço inox, espessura mínima de 0,94mm, com tecnologia back flow, com luminárias, com calha para recolhimento de condensados e dreno rosqueado, com lâmpada UV, colarinho flangeada com altura máxima de 100mm - dimensões de 3300x1600x500mm (as duas coifas formarão uma única coifa com comprimento total de 6600mm). Ref.: Melting, modelo Mult Vortex ou similar | 2 | un | 0 | 0 | 0 | 0 | 0 | 0
|  |  | TOTAIS | [5 empty] | 0 | 0 | 0
VALOR TOTAL - EQUIPAMENTOS Reforma e Ampliação do Restaurante e revitalização do estacionamento frontal do SPR
|  |  | VALOR TOTAL MÃO DE OBRA - EQUIPAMENTOS (CUSTO DE MERCADO) | [5 empty] | 0
|  |  | VALOR TOTAL MATERIAL - EQUIPAMENTOS (CUSTO DE MERCADO) | [6 empty] | 0
|  |  | VALOR TOTAL DO ORÇAMENTO - EQUIPAMENTOS | [6 empty] | 0
COMPOSIÇÃO DO BDI DIFERENCIADO - EQUIPAMENTOS
DESCRIÇÃO
|  |  | Garantia/Seguro (S) | 0
|  |  | Risco (R) | 0 |  | Fórmula para determinação do BDI
|  |  | Despesas Financeiras (DF) | 0 |  | Conforme determinação do Acórdão 2.622/2013-TCU-Plenário)
|  |  | Administração Central (AC) | 0
|  |  | Lucro (L) | 0
|  |  | Tributos (I) | 3.65
|  |  | COFINS | 3
|  |  | PIS | 0.65
|  |  | CPRB (Contribuição Previdenciária sobre a Receita Bruta) | 0
|  |  | ISS (Referente a Prefeitura de Lages) | 0
|  |  | BDI A SER APLICADO | 3.79
|  |  | BDI APLICADO SOBRE O TOTAL DE MÃO DE OBRA - EQUIPAMENTOS | [5 empty] | 0
|  |  | BDI APLICADO SOBRE O TOTAL DE MATERIAL - EQUIPAMENTOS | [6 empty] | 0
|  |  | VALOR TOTAL DO BDI - EQUIPAMENTOS | [6 empty] | 0
VALOR TOTAL DA PROPOSTA (OBRA + EQUIPAMENTOS) Reforma e Ampliação do Restaurante e revitalização do estacionamento frontal do SPR
|  |  | VALOR TOTAL MÃO DE OBRA (CUSTO DE MERCADO + BDI) | [5 empty] | 0
|  |  | VALOR TOTAL MATERIAL (CUSTO DE MERCADO + BDI) | [6 empty] | 0
|  |  | VALOR TOTAL DO ORÇAMENTO | [6 empty] | 0
Profissional Responsável pelo Orçamento:
Número de Registro no CREA ou CAU:
Número da ART ou RRT:

## Cronograma Físico Finaceiro
OBSERVAÇÕES:
1 - As informações mínimas que deverão constar no Cronograma Físico Financeiro são: - Valor e percentual
de material e mão de obra referente a cada parcela, valor total da parcela, valor de material por parcela,
valor de mão de obra por parcela, percentual referente a cada parcela em relação ao custo da Obra.
2 - O Cronograma acima deverá ser apresentado utilizando papel timbrado da empresa;
3 - Os itens elencados acima são referentes a obra ora em licitação, e servirão de referências para cotação.
CRONOGRAMA FÍSICO-FINANCEIRO | [25 empty] | VERIFICAÇÃO
UO: | Sesc Pousada Rural | [6 empty] | PARCELA | 01 |  |  | PARCELA | 02 |  |  | PARCELA | 03 |  |  | PARCELA | 04 |  |  | PARCELA | 05 | ACUMULADO |  | ACUMULADO |  | ACUMULADO
Obra: | Reforma e Ampliação do Restaurante e revitalização do estacionamento frontal do SPR |  |  |  |  | MÃO DE OBRA |  | MATERIAL |  | MÃO DE OBRA |  | MATERIAL |  | MÃO DE OBRA |  | MATERIAL |  | MÃO DE OBRA |  | MATERIAL |  | MÃO DE OBRA |  | MATERIAL |  | MÃO DE OBRA |  | MATERIAL |  | TOTAL | SALDO
ITEM | DISCRIMINAÇÃO | M.D.O. TOTAL (R$) | MATER. TOTAL (R$) | TOTAL ÍTEM (R$) | % | (R$) | % | (R$) | % | (R$) | % | (R$) | % | (R$) | % | (R$) | % | (R$) | % | (R$) | % | (R$) | % | (R$) | % | (R$) | % | (R$) | % | (R$) | (R$)
OBRA
1 | SERVIÇOS INICIAIS E ADMINISTRAÇÃO | 0 | 0 | 0
1.1 | Despesas iniciais | 0 | 0 | 0 | #DIV/0! | 0 | 0% | 0 | 0% | 0 | 0% | 0 | 0% | 0 | 0% | 0 | 0% | 0 | 0% | 0 | 0% | 0 | 0% | 0 | 0% | #REF! | #REF! | #REF! | #REF! | #REF! | #REF!
1.2 | Administração local | 0 | 0 | 0 | #DIV/0! | 0 | 0% | 0 | 0% | 0 | 0% | 0 | 0% | 0 | 0% | 0 | 0% | 0 | 0% | 0 | 0% | 0 | 0% | 0 | 0% | #REF! | #REF! | #REF! | #REF! | #REF! | #REF!
1.3 | Canteiro de obras | 0 | 0 | 0 | #DIV/0! | 0 | 0% | 0 | 0% | 0 | 0% | 0 | 0% | 0 | 0% | 0 | 0% | 0 | 0% | 0 | 0% | 0 | 0% | 0 | 0% | #REF! | #REF! | #REF! | #REF! | #REF! | #REF!
1.4 | Projetos "AS BUILT" | 0 | 0 | 0 | #DIV/0! | 0 | 0% | 0 | 0% | 0 | 0% | 0 | 0% | 0 | 0% | 0 | 0% | 0 | 0% | 0 | 0% | 0 | 0% | 0 | 0% | #REF! | #REF! | #REF! | #REF! | #REF! | #REF!
1.5 | Despesas Correntes | 0 | 0 | 0 | #DIV/0! | 0 | 0% | 0 | 0% | 0 | 0% | 0 | 0% | 0 | 0% | 0 | 0% | 0 | 0% | 0 | 0% | 0 | 0% | 0 | 0% | #REF! | #REF! | #REF! | #REF! | #REF! | #REF!
2 | RESTAURANTE | 0 | 0 | 0
2.1 | DEMOLIÇÕES | 0 | 0 | 0 | #DIV/0! | 0 | 0% | 0 | 0% | 0 | 0% | 0 | 0% | 0 | 0% | 0 | 0% | 0 | 0% | 0 | 0% | 0 | 0% | 0 | 0% | #REF! | #REF! | #REF! | #REF! | #REF! | #REF!
2.2 | ESTRUTURA DE CONCRETO ARMADO | 0 | 0 | 0 | #DIV/0! | 0 | 0% | 0 | 0% | 0 | 0% | 0 | 0% | 0 | 0% | 0 | 0% | 0 | 0% | 0 | 0% | 0 | 0% | 0 | 0% | #REF! | #REF! | #REF! | #REF! | #REF! | #REF!
2.3 | ESTRUTURA METÁLICA | 0 | 0 | 0 | #DIV/0! | 0 | 0% | 0 | 0% | 0 | 0% | 0 | 0% | 0 | 0% | 0 | 0% | 0 | 0% | 0 | 0% | 0 | 0% | 0 | 0% | #REF! | #REF! | #REF! | #REF! | #REF! | #REF!
2.4 | IMPERMEABILIZAÇÕES E TRATAMENTO DE SUPERFÍCIES | 0 | 0 | 0 | #DIV/0! | 0 | 0% | 0 | 0% | 0 | 0% | 0 | 0% | 0 | 0% | 0 | 0% | 0 | 0% | 0 | 0% | 0 | 0% | 0 | 0% | #REF! | #REF! | #REF! | #REF! | #REF! | #REF!
2.5 | ALVENARIA, VEDAÇÕES E DIVISÓRIAS | 0 | 0 | 0 | #DIV/0! | 0 | 0% | 0 | 0% | 0 | 0% | 0 | 0% | 0 | 0% | 0 | 0% | 0 | 0% | 0 | 0% | 0 | 0% | 0 | 0% | #REF! | #REF! | #REF! | #REF! | #REF! | #REF!
2.6 | REVESTIMENTOS DE PAREDE | 0 | 0 | 0 | #DIV/0! | 0 | 0% | 0 | 0% | 0 | 0% | 0 | 0% | 0 | 0% | 0 | 0% | 0 | 0% | 0 | 0% | 0 | 0% | 0 | 0% | #REF! | #REF! | #REF! | #REF! | #REF! | #REF!
2.7 | PISOS | 0 | 0 | 0 | #DIV/0! | 0 | 0% | 0 | 0% | 0 | 0% | 0 | 0% | 0 | 0% | 0 | 0% | 0 | 0% | 0 | 0% | 0 | 0% | 0 | 0% | #REF! | #REF! | #REF! | #REF! | #REF! | #REF!
2.8 | PASSARELA | 0 | 0 | 0 | #DIV/0! | 0 | 0% | 0 | 0% | 0 | 0% | 0 | 0% | 0 | 0% | 0 | 0% | 0 | 0% | 0 | 0% | 0 | 0% | 0 | 0% | #REF! | #REF! | #REF! | #REF! | #REF! | #REF!
2.9 | REVESTIMENTO DE TETO | 0 | 0 | 0 | #DIV/0! | 0 | 0% | 0 | 0% | 0 | 0% | 0 | 0% | 0 | 0% | 0 | 0% | 0 | 0% | 0 | 0% | 0 | 0% | 0 | 0% | #REF! | #REF! | #REF! | #REF! | #REF! | #REF!
2.10 | ACESSIBILIDADE | 0 | 0 | 0 | #DIV/0! | 0 | 0% | 0 | 0% | 0 | 0% | 0 | 0% | 0 | 0% | 0 | 0% | 0 | 0% | 0 | 0% | 0 | 0% | 0 | 0% | #REF! | #REF! | #REF! | #REF! | #REF! | #REF!
2.11 | COBERTURA | 0 | 0 | 0 | #DIV/0! | 0 | 0% | 0 | 0% | 0 | 0% | 0 | 0% | 0 | 0% | 0 | 0% | 0 | 0% | 0 | 0% | 0 | 0% | 0 | 0% | #REF! | #REF! | #REF! | #REF! | #REF! | #REF!
2.12 | FOTOVOLTAICO | 0 | 0 | 0 | #DIV/0! | 0 | 0% | 0 | 0% | 0 | 0% | 0 | 0% | 0 | 0% | 0 | 0% | 0 | 0% | 0 | 0% | 0 | 0% | 0 | 0% | #REF! | #REF! | #REF! | #REF! | #REF! | #REF!
2.13 | ESQUADRIAS | 0 | 0 | 0 | #DIV/0! | 0 | 0% | 0 | 0% | 0 | 0% | 0 | 0% | 0 | 0% | 0 | 0% | 0 | 0% | 0 | 0% | 0 | 0% | 0 | 0% | #REF! | #REF! | #REF! | #REF! | #REF! | #REF!
2.14 | INSTALAÇÕES DE CLIMATIZAÇÃO | 0 | 0 | 0 | #DIV/0! | 0 | 0% | 0 | 0% | 0 | 0% | 0 | 0% | 0 | 0% | 0 | 0% | 0 | 0% | 0 | 0% | 0 | 0% | 0 | 0% | #REF! | #REF! | #REF! | #REF! | #REF! | #REF!
2.15 | PINTURAS | 0 | 0 | 0 | #DIV/0! | 0 | 0% | 0 | 0% | 0 | 0% | 0 | 0% | 0 | 0% | 0 | 0% | 0 | 0% | 0 | 0% | 0 | 0% | 0 | 0% | #REF! | #REF! | #REF! | #REF! | #REF! | #REF!
2.16 | INSTALAÇÕES PREVENTIVAS CONTRA INCÊNDIO | 0 | 0 | 0 | #DIV/0! | 0 | 0% | 0 | 0% | 0 | 0% | 0 | 0% | 0 | 0% | 0 | 0% | 0 | 0% | 0 | 0% | 0 | 0% | 0 | 0% | #REF! | #REF! | #REF! | #REF! | #REF! | #REF!
2.17 | LOUÇAS, METAIS E ACESSÓRIOS | 0 | 0 | 0 | #DIV/0! | 0 | 0% | 0 | 0% | 0 | 0% | 0 | 0% | 0 | 0% | 0 | 0% | 0 | 0% | 0 | 0% | 0 | 0% | 0 | 0% | #REF! | #REF! | #REF! | #REF! | #REF! | #REF!
2.18 | INSTALAÇÕES DE CABEAMENTO ESTRUTURADO | 0 | 0 | 0 | #DIV/0! | 0 | 0% | 0 | 0% | 0 | 0% | 0 | 0% | 0 | 0% | 0 | 0% | 0 | 0% | 0 | 0% | 0 | 0% | 0 | 0% | #REF! | #REF! | #REF! | #REF! | #REF! | #REF!
2.19 | RODAPÉS, SOLEIRAS E PEITORIS | 0 | 0 | 0 | #DIV/0! | 0 | 0% | 0 | 0% | 0 | 0% | 0 | 0% | 0 | 0% | 0 | 0% | 0 | 0% | 0 | 0% | 0 | 0% | 0 | 0% | #REF! | #REF! | #REF! | #REF! | #REF! | #REF!
2.20 | INSTALAÇÕES ELÉTRICAS | 0 | 0 | 0 | #DIV/0! | 0 | 0% | 0 | 0% | 0 | 0% | 0 | 0% | 0 | 0% | 0 | 0% | 0 | 0% | 0 | 0% | 0 | 0% | 0 | 0% | #REF! | #REF! | #REF! | #REF! | #REF! | #REF!
2.21 | SERRALHERIA | 0 | 0 | 0 | #DIV/0! | 0 | 0% | 0 | 0% | 0 | 0% | 0 | 0% | 0 | 0% | 0 | 0% | 0 | 0% | 0 | 0% | 0 | 0% | 0 | 0% | #REF! | #REF! | #REF! | #REF! | #REF! | #REF!
2.22 | INSTALAÇÕES HIDROSSANITÁRIAS | 0 | 0 | 0 | #DIV/0! | 0 | 0% | 0 | 0% | 0 | 0% | 0 | 0% | 0 | 0% | 0 | 0% | 0 | 0% | 0 | 0% | 0 | 0% | 0 | 0% | #REF! | #REF! | #REF! | #REF! | #REF! | #REF!
2.23 | COMPLEMENTAÇÃO DA OBRA | 0 | 0 | 0 | #DIV/0! | 0 | 0% | 0 | 0% | 0 | 0% | 0 | 0% | 0 | 0% | 0 | 0% | 0 | 0% | 0 | 0% | 0 | 0% | 0 | 0% | #REF! | #REF! | #REF! | #REF! | #REF! | #REF!
3 | ESTACIONAMENTO | 0 | 0 | 0
3.1 | SERVIÇOS INICIAIS E ADMINISTRAÇÃO | 0 | 0 | 0 | #DIV/0! | 0 | 0% | 0 | 0% | 0 | 0% | 0 | 0% | 0 | 0% | 0 | 0% | 0 | 0% | 0 | 0% | 0 | 0% | 0 | 0% | #REF! | #REF! | #REF! | #REF! | #REF! | #REF!
3.2 | DEMOLIÇÕES / REMOÇÕES / TRANSPORTE | 0 | 0 | 0 | #DIV/0! | 0 | 0% | 0 | 0% | 0 | 0% | 0 | 0% | 0 | 0% | 0 | 0% | 0 | 0% | 0 | 0% | 0 | 0% | 0 | 0% | #REF! | #REF! | #REF! | #REF! | #REF! | #REF!
3.3 | PAISAGISMO | 0 | 0 | 0 | #DIV/0! | 0 | 0% | 0 | 0% | 0 | 0% | 0 | 0% | 0 | 0% | 0 | 0% | 0 | 0% | 0 | 0% | 0 | 0% | 0 | 0% | #REF! | #REF! | #REF! | #REF! | #REF! | #REF!
3.4 | ELÉTRICA - ILUMINAÇÃO | 0 | 0 | 0 | #DIV/0! | 0 | 0% | 0 | 0% | 0 | 0% | 0 | 0% | 0 | 0% | 0 | 0% | 0 | 0% | 0 | 0% | 0 | 0% | 0 | 0% | #REF! | #REF! | #REF! | #REF! | #REF! | #REF!
3.5 | DRENAGEM | 0 | 0 | 0 | #DIV/0! | 0 | 0% | 0 | 0% | 0 | 0% | 0 | 0% | 0 | 0% | 0 | 0% | 0 | 0% | 0 | 0% | 0 | 0% | 0 | 0% | #REF! | #REF! | #REF! | #REF! | #REF! | #REF!
3.6 | TERRAPLANAGEM / PAVIMENTAÇÃO | 0 | 0 | 0 | #DIV/0! | 0 | 0% | 0 | 0% | 0 | 0% | 0 | 0% | 0 | 0% | 0 | 0% | 0 | 0% | 0 | 0% | 0 | 0% | 0 | 0% | #REF! | #REF! | #REF! | #REF! | #REF! | #REF!
| VALOR TOTAL - Obra (Custo de mercado) | 0 | 0 | 0 | #DIV/0! | 0 | #DIV/0! | 0 | #DIV/0! | 0 | #DIV/0! | 0 | #DIV/0! | 0 | #DIV/0! | 0 | #DIV/0! | 0 | #DIV/0! | 0 | #DIV/0! | 0 | #DIV/0! | 0 | #DIV/0!
| BDI A SER APLICADO - OBRA | 3.79
| Valor Total de BDI - Obra | 0 | 0 | 0 |  | 0 | #DIV/0! | 0 | #DIV/0! | 0 | #DIV/0! | 0 | #DIV/0! | 0 | #DIV/0! | 0 | #DIV/0! | 0 | #DIV/0! | 0 | #DIV/0! | 0 | #DIV/0! | 0 | #DIV/0!
| Valor Total da Parcela - Obra | 0 | 0 | 0 |  | 0 |  | 0 |  | 0 |  | 0 |  | 0 |  | 0 |  | 0 |  | 0 |  | 0 |  | 0
| TOTAL | [6 empty] | 0 | #DIV/0! |  |  | 0 | #DIV/0! |  |  | 0 | #DIV/0! |  |  | 0 | #DIV/0! |  |  | 0 | #DIV/0!
| % ACUMULADO | [7 empty] | #DIV/0! |  |  |  | #DIV/0! |  |  |  | #DIV/0! |  |  |  | #DIV/0! |  |  |  | #DIV/0!
EQUIPAMENTO
4 | EQUIPAMENTOS (BDI REDUZIDO) | 0 | 0 | 0
4.1 | Ar-Condicionados | 0 | 0 | 0 | #DIV/0! | 0 | 0% | 0 | 0% | 0 | 0% | 0 | 0% | 0 | 0% | 0 | 0% | 0 | 0% | 0 | 0% | 0 | 0% | 0 | 0% | #REF! | #REF! | #REF! | #REF! | #REF! | #REF!
4.2 | Ventilação/Exaustão | 0 | 0 | 0 | #DIV/0! | 0 | 0% | 0 | 0% | 0 | 0% | 0 | 0% | 0 | 0% | 0 | 0% | 0 | 0% | 0 | 0% | 0 | 0% | 0 | 0% | #REF! | #REF! | #REF! | #REF! | #REF! | #REF!
4.3 | Gabinetes de Ventilação | 0 | 0 | 0 | #DIV/0! | 0 | 0% | 0 | 0% | 0 | 0% | 0 | 0% | 0 | 0% | 0 | 0% | 0 | 0% | 0 | 0% | 0 | 0% | 0 | 0% | #REF! | #REF! | #REF! | #REF! | #REF! | #REF!
4.4 | Coifas | 0 | 0 | 0 | #DIV/0! | 0 | 0% | 0 | 0% | 0 | 0% | 0 | 0% | 0 | 0% | 0 | 0% | 0 | 0% | 0 | 0% | 0 | 0% | 0 | 0% | #REF! | #REF! | #REF! | #REF! | #REF! | #REF!
| VALOR TOTAL - Equipamento (Custo de mercado) | 0 | 0 | 0 | #DIV/0! | 0 | #DIV/0! | 0 | #DIV/0! | 0 | #DIV/0! | 0 | #DIV/0! | 0 | #DIV/0! | 0 | #DIV/0! | 0 | #DIV/0! | 0 | #DIV/0! | 0 | #DIV/0! | 0 | #DIV/0!
| BDI A SER APLICADO - EQUIPAMENTO | 3.79
| Valor Total de BDI - Equipamento | 0 | 0 | 0 |  | 0 | #DIV/0! | 0 | #DIV/0! | 0 | #DIV/0! | 0 | #DIV/0! | 0 | #DIV/0! | 0 | #DIV/0! | 0 | #DIV/0! | 0 | #DIV/0! | 0 | #DIV/0! | 0 | #DIV/0!
| Valor Total da Parcela - Equipamento | 0 | 0 | 0 |  | 0 |  | 0 |  | 0 |  | 0 |  | 0 |  | 0 |  | 0 |  | 0 |  | 0 |  | 0
| TOTAL | [6 empty] | 0 | #DIV/0! |  |  | 0 | #DIV/0! |  |  | 0 | #DIV/0! |  |  | 0 | #DIV/0! |  |  | 0 | #DIV/0!
| % ACUMULADO | [7 empty] | #DIV/0! |  |  |  | #DIV/0! |  |  |  | #DIV/0! |  |  |  | #DIV/0! |  |  |  | #DIV/0!
| Valor total da parcela/percentual da parcela | 0 | 0 | 0 |  | 0 |  | 0 |  | 0 |  | 0 |  | 0 |  | 0 |  | 0 |  | 0 |  | 0 |  | 0
| Valor total acumulado/percentual acumulado | [6 empty] | 0 | #DIV/0! |  |  | 0 | #DIV/0! |  |  | 0 | #DIV/0! |  |  | 0 | #DIV/0! |  |  | 0 | #DIV/0! | #REF! | #REF! | #REF! | #REF! | #REF! | #REF!
Profissional responsável pelo orçamento:
Número de Registro no CREA ou CAU:
Número da ART ou RRT:
Assinatura